## dbo_Gck
规程号 | 出版年 | 规程名称 | 被替代规程 | 分类号 | 起草单位 | 起草人 | 批准日期 | 实行日期 | 规程英文名称
JJF(京)35 | 2004 | 机械指针式温湿度表校准规范 |  | TB993 | 北京市计量检测科学研究院 | 单凯锋 聂建平 范建武 | 2005-01-17 | 2005-03-01 | C.S.of Mechanical Thermo-hygrometers
JJF1001 | 1998 | 通用计量术语及定义 | JJG1001-1991 | TB9-61 | 中国计量测试学会计量名词专业委员会 | 罗振之、金华彰、施昌彦 | 1998-09-16 | 1999-03-01 | General Terms in Metrology and Their Definitions
JJF1002 | 1998 | 国家计量检定规程编写规则 | JJF1002-1984 | TB9-65 | 国家质量技术监督局计量司 | 马彦冰 许期贤 陈红 | 1998-01-01 | 1999-06-25 | The Rules for Drafting National Metrological Verification Regulation
JJF1004 | 2004 | 流量计量名词术语及定义 | JJG1004-86 | TB966 | 中国计量科学研究院 | 段慧明 翟秀贞 王自和 | 2004-09-21 | 2005-03-21 | Metrological Terms and Their Definitions for Flow Rate
JJF1005 | 1986 | 标准物质常用术语(试行) | - | TB991 | 中国计量科学研究院标准物质研究所 | 王庚辰 | 1986-07-15 | 1987-03-15 | General Terms of Reference Material
JJF1006 | 1994 | 一级标准物质技术规范 | JJG1006-86 | TB991 | 国家标准物质研究中心 | 韩永志 | 1994-07-20 | 1994-12-01 | Technical Norm of Primary Reference Material
JJF1007 | 1987 | 温度计量名词术语(试行) | - | TB941 | 中国计量科学研究院 | 凌善康、李而明 | 1987-01-29 | 1987-11-01 | Temperature Metrological Terms and Their Definitions
JJF1008 | 1987 | 压力计量名词术语及定义 | - | TB925 | 中国计量科学研究院 | 韩慧文 | 1987-04-21 | 1987-10-01 | Pressure Metrological Terms and Their Definitions
JJF1009 | 1987 | 容量、密度计量名词术语及定义(试行) | - | TB929 | 中国计量科学研究院 | 刘子勇、李兴华 | 1987-04-29 | 1988-01-01 | Terminology and Definitions for Measurement of Capacity and Density
JJF1010 | 1987 | 长度计量名词术语及定义 | - | TB911 | 中国计量科学研究院 | 陈耀煌 | 1987-04-11 | 1988-02-01 | Length Metrological Terms and Their Definitions
JJF1011 | 1987 | 力值与硬度计量名词术语及定义(试行) | - | TB922 | 中国计量科学研究院 | 李庆忠、周培贤 | 1987-04-29 | 1988-01-01 | Terminology and Definitions for Measurement of Force and Hardness
JJF1012 | 1987 | 常用湿度计量名词术语(试行) | - | TB993 | 中国计量科学研究院 | 杨国栋 | 1987-05-23 | 1988-04-01 | General Terms for Humidity Measurement
JJF1013 | 1989 | 磁学计量常用名词术语及定义 (试行) | - | TB972 | 中国计量科学研究院 | 刘淑敏 | 1989-07-21 | 1990-05-21 | Terms in Common Use and Their Definition for the Magnetic Metrology
JJF1014 | 1989 | 罐内液体石油产品计量技术规范 | - | TB993 | 哈尔滨石化分公司、中国计量科学研究院 | 李英华、何 力 | 1989-09-11 | 1990-07-01 | Technical Norm of the Measurement of Liquid Petroleum Products in Tanks
JJF1015 | 2002 | 计量器具型式评价和型式批准通用规范 | JJF1015-1990 | TB9-65 | 国家质量监督检验检疫总局计量司 | 王顺安、张巨岩、张文美、张子剑 | 2002-05-16 | 2002-08-01 | General Norm for Pattern Evaluation and Pattern Approval of Measuring Instruments
JJF1016 | 2002 | 计量器具型式评价大纲编写导则 | JJF1016-1990 | TB9-65 | 国家质量监督检验检疫总局计量司 | 赵若江 | 2002-05-16 | 2002-08-01 | The Rules for Drafting Program of Pattern
JJF1017 | 1990 | 使用硫酸铈－亚铈剂量计测量γ射线水吸收剂量标准方法 | - | TB982 | 中国计量科学研究院 | 李承华 | 1990-03-05 | 1990-12-01 | Standard Method for Using the Ceric-Cerous Sulfate Dosimeter to Measure
JJF1018 | 1990 | 使用重铬酸钾（银）剂量计测量γ射线水吸收剂量标准方法 | - | TB982 | 中国计量科学研究院 | 李承华 | 1990-03-05 | 1990-12-01 | Standard Method for Using the Potassium (silver) Dichromate Dosimeter to Measure γ-ray Absorbed Dose in Water
JJF1019 | 1990 | 60Ｃｏ远距离治疗束吸收剂量的邮寄监测方法 | - | TB982 | 中国计量科学研究院 | 周汝信 | 1990-03-01 | 1990-12-01 | Post check Method for 60Co Radiotherapy Beam Absorbed Dose
JJF1020 | 1990 | γ射线辐射加工剂量保证监测方法 | - | TB982 | 中国计量科学研究院 | 高钧成 | 1990-03-05 | 1990-12-01 | Dose Assurance Monitoring Method for γ- Ray Radiation Processing Level
JJF1021 | 1990 | 产品质量检验机构计量认证技术考核规范 | - | TB903 | 国家技术监督局计量司工业处 | 戴润生 | 1990-07-20 | 1990-11-01 | The Technical Examination Norm for Metrology Accreditation of Testing Unit for Testing of Product Quality
JJF1022 | 1991 | 计量标准命名规范（试行） | - | TB9-61 | 上海市技术监督情报研究所 | 陈华兴 | 1991-03-04 | 1991-12-01 | The Technical Norm of Designation for Metrological Standard
JJF1023 | 1991 | 常用电学计量名词术语（试行） | - | TB971 | 中国计量科学研究院 | 王登安、陶时澍 | 1991-03-04 | 1991-12-01 | General Metrological Terms for Electrical Measurement
JJF1024 | 1991 | 计量器具的可靠性分析原则 |  | TB907 | 中国计量科学研究院 | 刘智敏 | 1991-03-04 | 1991-12-01 | Technical Norm of Reliability Analysis Principle for Measuring Instruments
JJF1025 | 1991 | 机械秤改装规范 | - | TB921 | 常州市度量衡管理所、青岛市计量测试中心 | 王志勇、阎宝珠 | 1991-06-12 | 1991-12-01 | Technical Norm of Machine Scale Remake
JJF1026 | 1991 | 光子和高能电子束吸收剂量测定方法 | - | TB982 | 中国计量科学研究院 | 王肖兰、张之彬 | 1991-05-10 | 1992-01-01 | Absorbed Dose Determination in Photon and Electron Beams
JJF1027 | 1991 | 测量误差及数据处理技术规范 | - | TB900 | 北京市技术监督局 | 李慎安、钱钟泰、刘智敏、薛新法 | 1991-08-05 | 1992-10-01 | Technical Norm for Error of Measurement and Interpretation for Data
JJF1028 | 1991 | 使用重铬酸银剂量计测量γ射线水吸收剂量标准方法 | - | TB982 | 中国计量科学研究院 | 李承华 | 1991-09-04 | 1992-05-01 | Standard Method for Using the Silver Dichromate Dosimeter to Measure γ-Ray Absorbed in Water
JJF1029 | 1991 | 电子探针定量分析用标准物质研制规范 | - | TB991 | 地质矿产部矿产综合利用研究所 | 王树根、曹 寅 | 1991-09-14 | 1992-02-15 | The Technical Norm for Development of Certified Reference Materiel Used in Quantitative Analysis of Electron Microprobe
JJF1030 | 1998 | 恒温槽技术性能测试规范 | JJG1030-91 | TB941 | 北京市计量科学研究所 | 彭铁军 | 1998-04-16 | 1999-10-01 | Measurement and Test Norm of Thermostatic Bath's Technological Characteristic
JJF1031 | 1992 | 依法管理的物理化学计量器具分类规范 | - | TB994 | 上海市测试技术研究所 | 蒋长根 | 1992-06-18 | 1992-11-01 | The Classifical Norm of Physical and Chemical Measuring Instruments Managed by Metrogical Low
JJF1032 | 1992 | 光学辐射计量名词及定义（试行） | - | TB963 | 中国计量科学研究院 | 李在清、杨永刚、徐大刚 | 1992-06-18 | 1993-05-01 | Terms and Their Definitions for Optical Radiation Measurement
JJF1033 | 2001 | 计量标准考核规范 | JJF1033-1992 | TB901 | 国家技术监督局计量司法制计量处 | 邓嫒芳、房秀娟、徐杰 | 2001-03-02 | 2001-06-01 | Rules for the Examination of Measurement Standard
JJF1034 | 1992 | 声学计量名词及定义（试行） | - | TB950 | 湖北省计量局 | 段贵荣 | 1992-06-18 | 1993-05-01 | Metrological Terms for Acoustics
JJF1035 | 1992 | 电离辐射计量名词及定义（试行） | - | TB980 | 中国计量科学研究院、北京市计量科学研究所 | 李琳培、董洪良、刘树林 | 1992-06-18 | 1993-05-01 | Ionizing Radiation Metrological Terms
JJF1036 | 1993 | 交流电能表检定装置试验规范 | - | TB971 | 河南省计量测试研究所 | 彭平 周英鹏 | 1992-12-26 | 1993-10-01 | Test Norm of Verification Equipment for AC Electrical Energy Meter
JJF1037 | 1993 | 线列固体图像传感器特性参数测试技术规范 | - | TB967 | 中国测试技术研究院 | 龚晓斌 刘颖 万光毅 | 1993-06-19 | 1994-01-01 | Technical Norm of Measurement and Test of Characteristic Parameters for Linear Solid State Image Sensors
JJF1046 | 1994 | 金属电阻应变计的工作特性技术规范 |  | TB971 | 中国计量科学研究院 | 李明明 | 1994-04-06 | 1994-12-01 | Performance Characteristics of Metallic Resistance Strain Gauges
JJF1047 | 1994 | 磁耦合直流电流测量变换器校准规范 |  | TB975 | 黑龙江省技术监督局 | 王笑君 | 1994-05-09 | 1995-03-01 | Calibration Specification for Magnetical Coupling Measuring
JJF1048 | 1995 | 数据采集系统校准规范 |  | TB907 | 中国航空工业总公司304研究所 | 梁志国 周艳丽 | 1995-05-31 | 1996-05-01 | C.S.of Data System
JJF1049 | 1995 | 温度传感器动态校准规范 |  | TB941 | 航空工业总公司第304研究所 | 廖理 吴淑媛 赵时安 | 1995-11-07 | 1996-06-01 | C.S.of Temperature Sensor's Dynamic Response
JJF1050 | 1996 | 工作用热传导真空计校准规范 | JJG 587-1989 JJG 737-1991 | TB925 | 国营南京电子管厂 | 林国平 周淑荣 | 1996-01-11 | 1996-10-01 | C.S.of Working Thermal Conducting Vacuum Gauge
JJF1051 | 1996 | 工作计量器具命名与分类代码 |  | TB901 | 上海市技术监督情报研究所 | 陈华兴 | 1996-08-22 | 1997-06-01 | Norm of Designation for Working Measuring Instrument and its Classification Code
JJF1052 | 1996 | 气流式纤维细度测定仪的校准 |  | TB994 | 中国纺织大学 国家纤维计量站 | 钱云青 韩世平 | 1996-11-12 | 1997-09-01 | C.S.of Fibre Fineness Tester of Air-flow Method
JJF1053 | 1996 | 负荷传感器动态特性校准规范 |  | TB973 | 中国航空工业总公司第304研究所 | 张于北 沈福棣 梁志国 | 1996-11-12 | 1997-09-01 | C.S.of Dynamic Characteristic of Load Cell
JJF1054 | 1996 | 人血清无机成分分析结果评定规范 |  | TB992 | 中国测试技术研究院 | 陈亚琼 陈复生 康格非 | 1996-11-12 | 1997-05-01 | C.S.of Analysis Result Inorganic Composition in Serum
JJF1055 | 1997 | 交流电能表现场校准技术规范 |  | TB971 | 辽宁省计量测试技术研究所 | 高树伟 彭平 | 1997-11-20 | 1998-06-01 | Technical Norm of Calibration of AC Watt-hour Metters at Place of Installation
JJF1056 | 1998 | 燃油加油机税控装置技术规范 |  | TB921 | 北京长空工业有限公司 | 李宽 王子刚 刘子勇 王 浩 | 1998-11-10 | 1999-02-15 | The Technical Norm for Revenue Control Device of Fuel Dispenser
JJF1057 | 1998 | 数字存储示波器检定规程 |  | TB973 | 中国航空工业总公司第304研究所 | 梁志国 张杨 曹英杰 | 1998-11-16 | 1999-05-01 | C.S.of Digital Storage Oscilloscope
F | 1998 | 商品房销售面积测量与计算 |  | TB911 | 北京市计量科学研究所 | 陈思涛 夏阳 陈章林 李大钢 | 1998-12-22 | 1998-12-22 | Measuring and Calculating of Selling Area of Commodity Houses
JJF1059 | 1999 | 测量不确定度评定与表示 |  | TB900 | 中国计量科学研究院 | 李慎安 施昌彦 刘风 | 1999-01-11 | 1999-05-01 | Evaluation and Expression of Uncertainty in Measurement
JJF1060 | 1999 | 税控燃油加油机定型鉴定大纲 |  | TB921 | 国家质量技术监督局计量司 | 王子钢、李宽、王浩 | 1999-08-17 | 1999-10-01 | The Program for Pattern Evaluation of Fuel Dispensers with Revenue Function
JJF1061 | 1999 | 税控燃油加油机制造许可证考核规范 |  | TB921 | 国家质量技术监督局计量司 | 王子钢 关慎敏 张伯南 | 1999-08-17 | 1999-10-01 | The Examination Specification of Manufacturing Competence for Fuel Dispensers with Revenue Function
JJF1062 | 1999 | 电离真空计校准规范 | JJG 265-1992 | TB925 | 大连市计量检定测试所 | 曲传民 林国民 吴跃 | 1999-09-06 | 1999-12-06 | C.S.of Ionization Vacuum Gauge
JJF1063 | 2000 | 石油螺纹单项参数检查仪校准规范 |  | TB916 | 中国计量科学研究院 | 苏永昌 王为家 王正强 | 2000-02-14 | 2000-06-01 | C.S.of Instruments of Thread Inspection of Casing,Tubing,Line Pipe and New Rotary Shouldered Connection
JJF1064 | 2004 | 坐标测量机校准规范 | JJF1064-2000 JJG 799-1992 | TB911 | 中国计量科学研究院 | 王为农 裴丽梅 苏永昌 | 2004-06-04 | 2004-12-01 | C.S.of Coordinate Measuring Machines
JJF1065 | 2000 | 射频通信测试仪校准规范 |  | TB973 | 陕西省邮电管理局 | 惠劲辉 贺雪莉 何昭 王兆永 | 2000-05-08 | 2000-10-01 | C.S.of RF Communication Test Set
JJF1066 | 2000 | 测长机校准规范 |  | TB911 | 航空工业第三0四研究所 | 张玉文 陈照聚 | 2000-05-08 | 2000-10-01 | C.S.of Length Measuring Machine
JJF1067 | 2000 | 工频电压比例标准装置校准规范 |  | TB971 | 国家高电压计量站 | 王乐仁 张泽平 | 2000-03-06 | 2000-07-01 | C.S.of Sets of Voltage Ratio Standards at Power Frequency
JJF1068 | 2000 | 工频电流比例标准装置校准规范 |  | TB971 | 国家高电压计量站 | 王乐仁 张泽平 | 2000-03-06 | 2000-07-01 | C.S.of Sets of Current Ratio Standards at Power Frequency
JJF1069 | 2003 | 法定计量检定机构考核规范 | JJF1069－2000 | TB901 | 江苏省质量技术监督局 | 黄耀文 施昌彦 赵天川 | 2003-03-05 | 2003-09-01 | Rules for the Examination of the Service of Legal Metrological Verification
JJF1070 | 2000 | 定量包装商品净含量计量检验规则 |  | TB929 | 大连市计量检定测试所 | 李红兵 李伟 栾文广 王建平 | 2000-07-03 | 2000-09-01 | The Rules of Metrological Inspection for Net Content of Prepackaged Commodity with Fixed Content
JJF1071 | 2000 | 国家校准规范编写导则 |  | TB965 | 上海市质量技术监督局 | 蔡旭升 杨洁明 | 2000-07-10 | 2000-09-15 | The Rules for Drafting National Calibration Specifications
JJF1072 | 2000 | 齿厚卡尺校准规范 | JJG 84-1988 | TB915 | 陕西省计量测试研究所 | 常青 | 2000-07-09 | 2000-09-15 | C.S.of Gear Tooth Calipers
JJF1073 | 2000 | 高频Q表校准规范 | JJG 382-1985 | TB971 | 信息产业部电子计量中心 | 张关汉 | 2000-09-22 | 2000-12-22 | C.S.of HF Q-Meter
JJF1074 | 2001 | 酒精密度-浓度测量用表 |  | TB928 | 中国计量科学研究院 | 李兴华 | 2001-06-05 | 2001-10-01 | C.S.of Measurement Tables for Density-Concentration of Alcohol
JJF1075 | 2001 | 钳形电流表校准规范 |  | TB971 | 天津市计量技术研究所 | 马莲慧 王鹏 | 2001-12-04 | 2002-03-01 | C.S.of Clamp Ammeters
JJF1076 | 2001 | 湿度传感器校准规范 |  | TB941 | 国家标准物质研究中心 | 李占元 刘榜智 | 2001-11-30 | 2002-03-01 | C.S.of Humidity Sensors
JJF1077 | 2002 | 测微准直望远镜校准规范 |  | TB917 | 航空工业总公司第三0四研究所 | 李秋蓉 张玉文 | 2002-04-15 | 2002-07-01 | C.S.of Micro-alignment Telescopes
JJF1078 | 2002 | 光学测角比较仪校准规范 | JJG 203-1980 | TB912 | 湖南省计量测试技术研究所 | 肖小平 鲍唯 | 2002-04-15 | 2002-07-01 | C.S.of Optical Comparators for Angle Measurement
JJF1079 | 2002 | 阴极射线管彩色分析仪校准规范 |  | TB973 | 中国计量科学研究院 | 陈遐举 朱音 | 2002-04-15 | 2002-07-10 | C.S.of Cathode Ray Tubes(CRT) Color Analyzers
JJF1080 | 2002 | -50～+90℃黑体辐射源校准规范 |  | TB963 | 中国计量科学研究院 | 张建鏞 霍超 | 2002-04-15 | 2002-07-01 | C.S.of Blackbody Radiators in -50℃～+90℃
JJF1081 | 2002 | 垂准仪校准规范 |  | TB912 | 河南省计量测试研究所 | 张卫东 王冬梅 | 2002-04-02 | 2002-07-01 | C.S.of Plumb Instruments
JJF1082 | 2002 | 平板仪校准规范 | JJG428-1986 | TB914 | 陕西省计量测试研究所 | 常青 杨保亭 | 2002-04-02 | 2002-07-01 | C.S.of Plane Tables
JJF1083 | 2002 | 光学倾斜仪校准规范 |  | TB917 | 湖北省计量测试技术研究院 | 张建强 杨淑琴 | 2002-05-24 | 2002-08-24 | C.S.of Optical Clinometers
JJF1084 | 2002 | 框式水平仪和条式水平仪校准规范 | JJG 38-1984 | TB912 | 湖北省计量测试技术研究院 | 汪丰焰 阎志京 郑华 | 2002-05-24 | 2002-08-24 | C.S.of Frame Levels and Shaft Levels
JJF1085 | 2002 | 水平尺校准规范 | JJG848-1993 | TB912 | 湖北省计量测试技术研究院 | 阎志京 汪丰焰 郑华 | 2002-05-24 | 2002-08-24 | C.S.of Level Rules
JJF1086 | 2002 | 膜式煤气表定型鉴定大纲 |  | TB927 | 浙江省质量技术监督检测研究院 | 沈文新 赵建亮 王锐平 | 2002-05-24 | 2002-08-24 | The Program for Pattern Evaluation of Diaphragm Gas Meters
JJF1087 | 2002 | 直流大电流测量过程控制技术规范 |  | TB971 | 中国计量科学研究院 | 胡重光 章社砥 田锋 | 2002-09-13 | 2002-12-13 | T.S.of Control of Measurement Processes for Heavy Direct Current
JJF1088 | 2002 | 外径千分尺(测量范围500mm～3000mm)校准规范 | JJG193-1987 | TB917 | 黑龙江省计量检定测试院 | 马荃 王利 褚云库 | 2002-09-13 | 2003-03-13 | C.S.of Micrometers with Measuring Range from 500mm～3000mm
JJF1089 | 2002 | 滚动轴承径向游隙测量仪校准规范 | JJG470-1986 | TB911 | 山东省计量科学研究所 | 李永佐 夏霄红 姜延波 李晓和 | 2002-09-13 | 2003-03-13 | C.S.of Instruments for Measuring Radial Clearance of Rolling Bearing
JJF1090 | 2002 | 非金属建材塑限测定仪校准规范 |  | TB922 | 河南省计量测试研究所 | 程新选 王广俊 刘全红 赵建新 | 2002-09-13 | 2002-12-13 | C.S.of Nonmetal Building Materials Plastic Limit Measuring Instruments
JJF1091 | 2002 | 测量内尺寸千分尺校准规范 | JJG 378-1985 JJG 23-1988 | TB917 | 黑龙江省计量检定测试院 | 张黎平 梁玉红 马钟焕 | 2002-11-04 | 2003-05-04 | C.S.of Micrometers for Measuring Inside Dimension
JJF1092 | 2002 | 光切显微镜校准规范 | JJG 76-1980 | TB917 | 广西计量测量研究所 陕西省计量测试研究所 上海光学仪器研究所 | 全贻智 张磊 张兴德 | 2002-11-04 | 2003-05-04 | C.S.of Light-Section Microscopes
JJF1093 | 2002 | 投影仪校准规范 | JJG 108-1982 | TB917 | 陕西省计量测试研究所 | 常青 张辉 张磊 | 2002-11-04 | 2003-05-04 | C.S.of Projectors
JJF1094 | 2002 | 测量仪器特性评定 | 代替JJF1027-1991中的计量器具准确度评定部分 | TB900 | 中国计量科学研究院 中国航天机电集团二院203所 广东省计量科学研究所 广州市计量测试研究所 | 施昌彦 叶德培 陈明华 周伦彬 | 2002-11-04 | 2003-02-04 | Evaluation of the Characteristics of Measuring Instruments
JJF1095 | 2002 | 电容器介质损耗测量仪校准规范 | JJG136-1986 | TB971 | 信息产业部电子计量中心 | 张关汉 | 2002-11-04 | 2003-05-04 | C.S.of Capacitor Dielectric Loss Meters
JJF1096 | 2002 | 引伸计标定器校准规范 |  | tb922 | 陕西省计量测试研究所 | 张磊 施纪泽 王春华 | 2002-11-04 | 2003-02-04 | C.S.of Calibrator of Extensometers
JJF1097 | 2003 | 平尺校准规范 | JJG 116－1983 | TB914 | 北京市计量科学研究所 | 马桂茹 刘振幅 | 2003-03-05 | 2003-09-01 | C.S.of Straight Edges
JJF1098 | 2003 | 热电偶、热电阻自动测量系统校准规范 |  | TB941 | 中国测试技术研究院 中国计量学院 广东省计量科学研究所 | 魏寿芳 陈乐 沈正宇 | 2003-03-05 | 2003-06-01 | C.S.of Auto-measuring System of Thermocouples and Resistance Thermometers
JJF1099 | 2003 | 表面粗糙度比较样块校准规范 | JJG 102-1989 | TB913 | 中国计量科学研究院 | 赵有祥 高思田 | 2003-05-12 | 2003-11-12 | C.S.of Roughness Comparison Specimens
JJF1100 | 2003 | 平面等厚干涉仪校准规范 | JJG 336-1983 | TB911 | 中国测试技术研究院 | 冉庆 陈永康 | 2003-05-12 | 2003-11-12 | C.S.of Flat Equal Thickness Interometers
JJF1101 | 2003 | 环境试验设备温度、湿度校准规范 |  | TB995 | 河北省计量科学研究院 | 康志茹 耿荣勤 魏晓克 | 2003-05-12 | 2003-09-12 | C.S.of the Equipment of the Environmental Testing for Temperature and Humidity
JJF1102 | 2003 | 内径表校准规范 | JJG 36-1989 | TB917 | 中国测试技术研究院 | 陈永康 冉庆 常蜀预 | 2003-05-12 | 2003-11-12 | C.S.of Bore Dial Indicators
JJF1103 | 2003 | 万能试验机计算机数据采集系统评定 |  | TB922 | 钢铁研究总院 | 王春华 郑文龙 郑建平 | 2003-05-12 | 2003-09-12 | Evaluation for Computerized Data Acquisition Systems of Universal Testing Machines
JJF1104 | 2003 | 国家计量检定系统表编写规则 |  | TB900 | 中国计量科学研究院 | 施昌彦 王为民 | 2003-05-12 | 2003-09-12 | Rule for Drafting National Verification Scheme
JJF1105 | 2003 | 触针式表面粗糙度测量仪校准规范 | JJG 301-1982 | TB914 | 哈尔滨工业大学 | 袁怡宝 | 2003-05-12 | 2003-11-12 | C.S.of Contact (Stylus) Instruments of Surface Roughness Measurement by the Profile Method
JJF1106 | 2003 | 眼镜产品透射测量装置校准规范 |  | TB962 | 中国计量科学研究院 | 朱建平 | 2003-06-03 | 2003-09-13 | C.S.of Transmittance Measuring Equipment for Ophthalmic Products
JJF1107 | 2003 | 测量人体温度的红外温度计校准规范 |  | TB941 | 中国计量科学研究院 | 原遵东 | 2003-06-19 | 2003-06-29 | C.S.of Infrared Thermometers for Measurement of Human Temperature
JJF1108 | 2003 | 石油钻具接头螺纹工作量规、圆螺纹套管工作量规和油管螺纹工作量规校准规范 |  | TB912 |  | 薛梓 王正强 | 2003-09-23 | 2003-12-23 | C.S.of Working Gauge of Rotary Shouldered Connections, Round Thread Casing and Tubing
JJF1110 | 2003 | 建筑工程质量检测器组校准规范 |  | TB912 | 深圳市计量质量检测研究院 山西省计量监督检定测试所 | 于冀平 晏 浩 时学香 | 2003-09-23 | 2003-12-23 | C.S.of Construction Quality Tester Sets
JJF1111 | 2003 | 调制度测量仪校准规范 | JJG 437-1989 | TB973 | 信息产业部电子601计量站 | 梁琼崇 | 2003-11-24 | 2004-02-24 | C.S.of Modulation Meters
JJF1112 | 2003 | 计量检测体系确认规范 |  | TB9-65 | 江苏省质量技术监督局 | 黄耀文 赵若江 王顺安 | 2003-12-26 | 2004-04-01 | Rules for Confirmation of Metrology Testing System
JJF1113 | 2004 | 轴承套圈角度标准件测量仪校准规范 | JJG 783-1992 | TB912 | 山东省计量科学研究所 | 李晓和 夏霄红 于志善 | 2004-03-02 | 2004-09-02 | C.S.of Angle Measuring Instrument for Bearing Ring
JJF1114 | 2004 | 光学、数显分度台校准规范 | JJG 305-1992 | TB912 | 中国航空工业第一集团公司第三○四研究所 | 陈照聚 张玉文 | 2004-03-02 | 2004-09-02 | C.S.for Optical & Digital Dividing Tables
JJF1115 | 2004 | 光电轴角编码器校准规范 | JJG 900-1995 | TB917 | 中国科学院光电技术研究所 | 曹学东 范天泉 耿丽红 | 2004-03-02 | 2004-06-02 | C.S.for Photoelectric Shaft Encoders
JJF1116 | 2004 | 线加速度计的精密离心机校准规范 |  | TB924 | 全国振动冲击转速计量技术委员会 | 张志民 | 2004-03-02 | 2004-06-02 | C.S.for Linear Accelerometer Used Precision Centrifuger
JJF1117 | 2004 | 测量仪器比对规范 |  | TB9-65 | 中国测试技术研究院 中国计量科学研究院 | 魏寿芳 施昌彦 | 2004-03-02 | 2004-06-02 | Specification for Comparison of Measuring Instrument
JJF1118 | 2004 | 全球定位系统(CPS)接收机(测地型和导航型)校准规范 |  | TB919 | 中国地震局地震研究所 湖北省计量测量测试技术研究院 | 付辉清 凌模 何幼平 | 2004-06-08 | 2004-09-01 | C.S.for Global Positioning System (GPS) Receiver
JJF1119 | 2004 | 电子水平尺校准规范 |  | TB912 | 湖南省计量检测研究院 | 陈勇 鲍唯 周业华 | 2004-06-04 | 2004-12-01 | C.S.of Electronic Level Meter
JJF1120 | 2004 | 热电离同位素质谱计校准规范 |  | TB980 | 国家标准物质研究中心 | 赵墨田 王军 逯海 | 2004-06-04 | 2004-09-01 | C.S.for Thermal Ionization Isotope Mass Spectrometers
JJF1121 | 2004 | 手持式齿距比较仪校准规范 | JJG 79-1982 79-1960 | TB915 | 东风汽车公司计量所 | 郑旭 | 2004-06-04 | 2004-12-01 | C.S.for Hand-hold Pitch Comparator
JJF1122 | 2004 | 齿轮螺旋线测量仪器校准规范 | JJG91－1989 JJG430－1986 | TB915 | 浙江省质量技术监督检测研究院 | 茅振华 张伟 徐晨 倪德光 | 2004-06-04 | 2004-12-01 | C.S.for Gear Helix Measuring Instruments
JJF1123 | 2004 | 基圆齿距比较仪校准规范 | JJG78－1982 | TB915 | 东风汽车公司计量所 | 郑旭 | 2004-06-04 | 2004-12-01 | C.S.for Base Circle Pitch Comparator
JJF1124 | 2004 | 齿轮渐开线测量仪器校准规范 | JJG91－1989 JJG93－1981 | TB915 | 浙江省质量技术监督检测研究院 中国计量科学研究院 | 茅振华 张伟 | 2004-06-04 | 2004-12-01 | C.S.for Gear Involute Measuring Instruments
JJF1125 | 2004 | 滚刀检查仪校准规范 | JJG 65-1986 | TB915 | 哈尔滨第一工具有限公司 | 孙醒凡 李玉英 王利 | 2004-11-09 | 2005-05-09 | C.S.for Gear Hob Tester
JJF1126 | 2004 | 超声波测厚仪校准规范 | JJG403－1986 | TB911 | 天津市计量技术研究所 | 王心航 张恒 刘佳丽 | 2004-09-21 | 2005-03-21 | C.S.for Ultrasonic Thickness Instruments
JJF1127 | 2004 | 射频阻抗/材料分析仪校准规范 | JJG 127-1986 | TB973 | 信息产业部电子计量中心 | 王珂 | 2004-09-21 | 2005-03-21 | C.S.for RF Impedance/Material Analyzers
JJF1128 | 2004 | 矢量信号分析仪校准规范 |  | TB923 | 信息产业部电子601计量站 | 谢少锋 梁琼崇 | 2004-09-21 | 2004-12-21 | C.S.for Vector Signal Analyzers
JJG 1 | 1999 | 钢直尺检定规程 | JJG1-1989 JJG397-1985 | TB911 | 天津市计量技术研究所 | 梁宜庆 尹颖 姜玲 | 1999-10-18 | 2000-03-15 | V.R.of Steel Rule
JJG 2 | 1999 | 木直（折）尺检定规程 | JJG 2-1986 JJG 3-1984 JJG 43-1986 | TB911 | 天津市计量技术研究所 | 刘佳丽 苗砚平 尹颖 | 1999-10-18 | 2000-03-15 | V.R.of Wooden Rule (Wooden Folded Rule)
JJG 4 | 1999 | 钢卷尺检定规程 | JJG 4-1989 JJG 398-1995 JJG 399-1985 | TB911 | 天津市计量检定所 | 田勇、马建、 王克喜 | 1999-09-06 | 1999-12-06 | V.R.of Steel Tape
JJG 5 | 2001 | 纤维卷尺、测绳检定规程 | JJG 5-1992 JJG 6-1983 | TB911 | 天津市计量技术研究所 | 刘佳丽、王心航 | 2001-11-30 | 2002-03-01 | V.R.of Fiber Tapes and Measuring Ropes
JJG 7 | 2004 | 直角尺检定规程 | JJG 7-1986 JJG61-1980 | TB911 | 陕西省计量测试研究所 西安建筑科技大学 | 王彩霞 常青 王平安 | 2004-03-02 | 2004-09-02 | V.R.of Squares
JJG 8 | 1991 | 水准标尺检定规程 | JJG 8-1982 | TB911 | 天津市计量检定所 | 王淑惠、董 炽、杨月春 | 1991-03-04 | 1991-08-15 | V.R.of Level Rod
JJG 10 | 1987 | 奥氏吸管检定规程 | - | TB929 | 上海市计量技术研究所 | 竺珊玉 | 1987-04-03 | 1987-10-01 | V.R.of Ostwald Folin Pipettes
JJG 11 | 1987 | 比色管检定规程 | - | TB994 | 上海市计量技术研究所 | 竺珊玉 | 1987-04-03 | 1987-10-01 | V.R.of Color Tubes
JJG 12 | 1987 | 刻度离心管、刻度试管、血糖管、消化管检定规程 | - | TB929 | 上海市计量技术研究所 | 竺珊玉 | 1987-04-03 | 1987-10-01 | V.R.of Graduated Centrifuge Tubes,Graduated Test Tubes Blood Sugar Tubes and Blood Digestion Tubes
JJG 13 | 1997 | 模拟指示秤检定规程 | JJG 13-1986 JJG 9-1986 JJG 578-1988 | TB921 | 青岛市技术监督局 青岛衡器测试中心 | 阎宝珠 王振文 范吉甫 隋建军 | 1997-09-02 | 1998-03-01 | V.R.of Analogue Indication Weighing Instruments
JJG 14 | 1997 | 非自行指示秤检定规程 | JJG 14-1985 JJG 15-1985 JJG 667-1990 | TB921 | 青岛市技术监督局 青岛衡器测试中心 | 阎宝珠, 刘监 | 1998-03-01 | 1998-09-02 | V.R.of Non-self-Indication Weighing Instruments
JJG 16 | 1987 | 邮用秤试行检定规程 | - | TB921 | 青岛市标准计量局 | 阎宝珠 | 1987-04-11 | 1987-10-01 | V.R.of Postal Scale
JJG 17 | 2002 | 杆秤检定规程 | JJG 17-1986 | TB921 | 青岛衡器测试中心 | 滕怀昌 杨国基 李俊波 | 2002-11-04 | 2003-05-04 | V.R.of Steelyard Scale
JJG 18 | 1990 | 医用注射器检定规程 | JJG 18-1980 | TB929 | 上海市计量技术研究所 | 竺珊玉、张红亚 | 1990-02-26 | 1991-01-01 | V.R.of Glass Syringes for Medical Use
JJG 19 | 1985 | 量提检定规程 | 19-1958 | TB929 | 河南省商丘地区计量管理所、浙江省计量所 | 李纪明、陈月全 | 1985-07-29 | 1986-10-01 | V.R.of Volumetric Cylinder With Handle
JJG 20 | 2001 | 标准玻璃量器检定规程 | JJG 20-1989 | TB929 | 中国计量科学研究院 | 张 珑 | 2001-11-30 | 2002-03-01 | V.R.of Standard Capacity Measures (glass)
JJG 21 | 1995 | 千分尺检定规程 | JJG 21-1986 JJG 379-1985 JJG 380-1985 | TB917 | 黑龙江省计量科学研究所 | 马荃 | 1995-08-25 | 1996-02-01 | V.R.of Micrometer
JJG 22 | 2003 | 内径千分尺检定规程 | JJG22－1991 | TB917 | 黑龙江省计量检定测试院 哈尔滨电机厂有限责任公司 哈尔滨市计量检定测试所 | 马荃 褚云库 王利 | 2003-03-05 | 2003-09-01 | V.R.of Internal Micrometers
JJG 24 | 2003 | 深度千分尺检定规程 | JJG 24-1986 | TB917 | 黑龙江省计量检定测试院 哈尔滨市计量检定测试所 | 梁玉红 孙德芬 张黎平 | 2003-05-12 | 2003-11-12 | V.R.of Depth Micrometers
JJG 25 | 2004 | 螺纹千分尺检定规程 | JJG 25－1987 | TB916 | 黑龙江省计量检定测试院 | 梁玉红 张黎平 | 2004-09-21 | 2005-03-21 | V.R.of Screw Thread Micrometers
JJG 26 | 2001 | 杠杆式千分尺、杠杆卡规检定规程 | JJG 26-1986 JJG 27-1980 | TB917 | 黑龙江省计量检定测试所 | 张黎平、孙德芬、梁玉红 | 2001-11-30 | 2002-03-01 | V.R.of Micrometers with Dial Comparator and Indicating Snap Gauge
JJG 28 | 2000 | 平晶检定规程 | JJG 28-1991 JJG 29-1991 JJG 89-1986 | TB914 | 湖南省计量测试技术研究所 | 郭德 陈勇 刘丽娟 曾琰 | 2000-07-09 | 2000-09-15 | V.R.of Optical Flats
JJG 30 | 2002 | 通用卡尺检定规程 | JJG 30-1984 JJG 192-1979 JJG 400-1985 JJG 526-1988 JJG 32-1987 | TB917 | 陕西省计量测试研究所 | 王彩霞、常青 | 2002-04-15 | 2002-07-01 | V.R.of Current Calipers
JJG 31 | 1999 | 高度卡尺检定规程 | JJG 31-1987 JJG 286-1982 | TB917 | 陕西省计量测试研究所 | 姜玉桂 | 1999-10-18 | 2000-03-15 | V.R.of Height Gauge
JJG 33 | 2002 | 万能角度尺检定规程 | 33-1979 | TB912 | 全国几何量角度计量技术委员会 |  | 2002-04-15 | 2002-07-01 | V.R.of Universal Bevel Protractors
JJG 34 | 1996 | 指示表（百分表和千分表）检定规程 | JJG 34-1984 JJG 231-1980 | TB917 | 四川省计量测试研究所 | 吴兆膦 | 1996-02-14 | 1996-06-01 | V.R.of Dial Gauges (reading in 0.01mm and 0.001mm)
JJG 35 | 1992 | 杠杆表检定规程 | JJG 35-1971 JJG 224-1980 | TB917 | 中国测试技术研究院 | 吴兆麟 | 1992-02-29 | 1992-08-10 | V.R.of Dial Test Indicator
JJG 37 | 1992 | 正弦规检定规程 | JJG 37-79 | TB912 | 上海市计量技术研究所 | 马文功 | 1992-02-15 | 1992-08-01 | V.R.of Sine Bars
JJG 39 | 2004 | 机械式比较仪检定规程 | JJG 39－1990 | TB911 | 中国测试技术研究院 | 陈永康 曹箭 冉庆 | 2004-09-21 | 2005-03-21 | V.R.of Comparators of Machine Type
JJG 40 | 2001 | X射线探伤机检定规程 | JJG 40-1993 | TB904 | 辽宁省计量科学研究院 | 王孚先 高长城 | 2001-12-03 | 2002-03-01 | V.R.of X-Ray Flaw Detectors
JJG 41 | 1990 | 三针检定规程 | JJG 41-1975 | TB916 | 辽宁省计量测试技术研究所 | 王玉范、安 刚、邵 晶 | 1990-09-24 | 1991-03-01 | V.R.of Thread Measuring Wires
JJG 42 | 2001 | 工作玻璃浮计检定规程 | JJG 42-1987 JJG 135-1987 | TB928 | 中国计量科学研究院 | 李兴华 | 2001-07-06 | 2001-10-01 | V.R.of Working Glass Hydrometers
JJG 44 | 1986 | 测微仪检定器试行检定规程 | - | TB911 | 黑龙江省计量检定测试所 | 朱海敏 | 1986-12-15 | 1987-10-01 | V.R.of Calibrator for Minimeter
JJG 45 | 1999 | 光学计检定规程 | JJG 45-1986 JJG 53-1986 | TB917 | 湖南省计量测试技术研究所 | 左进 鲍唯 | 1999-10-18 | 2000-03-15 | V.R.of Optimeter
JJG 46 | 2004 | 扭力天平检定规程 | JJG 46-1976 | TB921 | 中国计量科学研究院 | 柳建明 | 2004-03-02 | 2004-09-02 | V.R.of Torsion Balance
JJG 47 | 1990 | 抖晃仪检定规程 |  | TB975 | 中国计量科学研究院、无锡无线电厂 | 朱群范、黄曙炯 | 1990-02-26 | 1991-02-01 | V.R.of Wow Flutter Meter
JJG 48 | 2004 | 硅单晶电阻率标准样片检定规程 | JJG 48-1990 | TB991 | 中国计量科学研究院 | 鲁效明 | 2004-09-21 | 2005-03-21 | V.R.of Standard Slice of Single Crystal Silicon Resistivity
JJG 49 | 1999 | 弹簧管式精密压力表和真空表检定规程 | JJG 49-1987 JJG 636-1990 | TB925 | 上海市检测技术所 | 宣家荣 戴孝华 | 1999-12-22 | 2000-04-01 | V.R.of Bourdon Tube Precision Pressure Gauge and Vacuum Gauge
JJG 50 | 1996 | 石油产品用玻璃液体温度计检定规程 | JJG 50-1986 | TB941 | 北京市计量科学研究所 | 汪开道 | 1996-11-15 | 1997-05-01 | V.R.of Liquid-in-Glass Thermometer for Petroleum Produces
JJG 51 | 2003 | 带平衡液柱活塞式压力真空计检定规程 | JJG 51-1983 | TB925 | 天津市计量技术研究所 | 杨德雨 张鹏程 | 2003-03-05 | 2003-09-01 | V.R.of Piston Pressure-Vacuum Gauge with Equilibrium Liquid Column
JJG 52 | 1999 | 弹簧管式一般压力表、压力真空表和真空表检定规程 | JJG 52-1987 JJG 337-1983 | TB925 | 上海市检测技术所 | 宣家荣 戴孝华 | 1999-12-22 | 2000-04-01 | V.R.of Bourdon Tube Pressure Gauge, Pressure Vacuum Gauge and Vacuum Gauge for General Use
JJG 55 | 1984 | 测长仪检定规程 | 规(长)5-1963 55-1959 | TB911 | 中国计量科学研究院 | 沈家骞、王德顺 | 1984-12-21 | 1985-12-01 | V.R.of Horizontal Metroscope
JJG 56 | 2000 | 工具显微镜检定规程 | JJG 56-1984 | TB917 | 航空工业第三0四研究所 | 张玉文、张 恒 | 2000-05-08 | 2000-10-01 | V.R.of Universal Measuring Microscopes and Makers Microscopes
JJG 57 | 1999 | 光学数显分度头检定规程 | JJG 57-1984 JJG 606-1989 | TB912 | 航空工业部三零四研究所 | 张玉文 陈照聚 | 1999-09-06 | 1999-12-06 | V.R.of Optical Digital Dividing Head
JJG 58 | 1996 | 半径样板检定规程. | JJG 58-1984 | TB911 | 辽宁省计量测试技术研究所 | 石作德 张明 刘蕙 | 1996-11-15 | 1997-06-15 | V.R.of Radius Gauge
JJG 59 | 1990 | 二、三等标准活塞式压力计检定规程 | JJG 59-1978 | TB925 | 中国计量科学研究院 | 郭春山 | 1990-02-26 | 1991-01-01 | V.R.of Standard Piston Type Pressure Gauge (Grade Ⅱ&Ⅲ)
JJG 60 | 1996 | 螺纹样板检定规程 | JJG 60-1984 | TB916 | 辽宁省计量测试技术研究所 | 邵晶、徐卫华 | 1996-11-15 | 1997-06-15 | V.R.of Screw Thread Gauge
JJG 62 | 1995 | 塞尺检定规程 | JJG 62-1986 | TB911 | 辽宁省计量测试技术研究所 | 邵晶、赵振喜 | 1995-08-25 | 1996-02-01 | V.R.of Feeler Gauge
JJG 63 | 1994 | 刀口形直尺检定规程 | JJG 63-1983 | TB913 | 北京市计量科学研究所 | 刘振福 | 1994-09-19 | 1995-02-01 | V.R.of Straight Edge
JJG 64 | 1990 | 超低频信号发生器检定规程 | - | TB975 | 浙江省计量测试技术研究所 | 陶 红、高 是、顾夏珍 | 1990-02-26 | 1991-02-01 | V.R.of Super-Low Frequency Signal Generator
JJG 66 | 1990 | 高频电容损耗标准试行检定规程 | - | TB971 | 中国计量科学研究院、国营798厂 | 张关汉 | 1990-02-26 | 1991-02-01 | V.R.of RF Capacitive Loss Standard Set
JJG 67 | 2003 | 工作用全辐射温度计检定规程 | JJG 67-1985 | TB941 | 湖北省计量测试技术研究院 | 傅承玉 | 2003-03-05 | 2003-09-01 | V.R.of Total Radiation Pyrometers
JJG 68 | 1991 | 工作用隐丝式光学高温计检定规程 | JJG 68-76 | TB941 | 北京市计量科学研究所 | 李吉林 | 1991-03-04 | 1991-11-01 | V.R.of for Working Disappearing-Filament of Optical Pyrometer
JJG 69 | 1990 | 高频Ｑ标准线圈试行检定规程 | - | TB971 | 中国计量科学研究院、国营768厂 | 张关汉 | 1990-02-26 | 1991-02-01 | V.R.of RF Q Standard Coil
JJG 70 | 2004 | 角度块检定规程 | JJG 70-1993 | TB912 | 上海市计量测试技术研究院 | 王健 顾耀宗 薛润秋 | 2004-03-02 | 2004-09-02 | V.R.of Angle Gauge Blocks
JJG 71 | 1991 | 三等标准金属线纹尺检定规程 | JJG 71-1982 | TB911 | 中国计量科学研究院 | 王淑云 | 1991-03-04 | 1991-08-15 | V.R.of Standard metallic Scale (Grade Ⅲ)
JJG 72 | 1980 | 线纹比较仪检定规程 | 72-1959 | TB911 | 山东省计量科学研究所 | 任纪宝 | 1980-08-06 | 1981-01-01 | V.R.of Linear Comparator
JJG 73 | 1994 | 长度至200mm一、二等标准玻璃线纹尺检定规程 | JJG 73-1983 | TB960 | 中国计量科学研究院 | 王黎菁 | 1994-07-12 | 1995-01-01 | V.R.of Glass Line Standard for Measuring Length up to 200mm (Grade Ⅰ&Ⅱ)
JJG 74 | 1992 | 自动平衡式显示仪表检定规程 | JJG 74-1983 JJG 225-1980 | TB975 | 上海市计量技术研究所 | 朱家良、卢仲碧 | 1992-06-15 | 1992-12-01 | V.R.of Self balance Display Instruments
JJG 75 | 1995 | 标准铂铑10-铂热电偶检定规程 | JJG 75-1982 | TB941 | 中国计量科学研究院 | 郑芳 | 1995-07-05 | 1995-12-01 | V.R.of the Standard Platinum-Rhodium 10/Platinum Thermocouple
JJG 77 | 1983 | 干涉显微镜检定规程 | JJG 77-1976 | TB917 | 中国计量科学研究院 | 金良元 | 1983-09-30 | 1984-10-01 | V.R.of Interference Microscope
JJG 80 | 1981 | 正切齿厚规检定规程 | 80-1960 | TB915 | 第二汽车制造厂 | 廖传英、王文英 | 1981-05-04 | 1982-01-01 | V.R.of Tangential Gear Thickness Gauge
JJG 81 | 1981 | 公法线检查仪检定规程 | 81-1960 | TB915 | 第二汽车制造厂 | 王文英、廖传英 | 1981-05-04 | 1982-05-01 | V.R.of Common Normal Tester
JJG 82 | 1998 | 公法线类千分尺检定规程 | JJG 82-1986 JJG 83-1984 | TB917 | 黑龙江省计量检定测试所 | 张黎平、杜平、马荃 | 1998-07-14 | 1999-01-15 | V.R.of the Class of Common Normal Micrometer
JJG 85 | 1984 | 光学测齿卡尺检定规程 | 85-1960 | TB915 | 陕西汉中汉江工具厂 | 黄瑞洲 | 1984-02-08 | 1984-12-01 | V.R.of Optical Tooth Thickness Caliper
JJG 86 | 2001 | 标准玻璃浮计检定规程 | JJG 86-1986 | TB928 | 中国计量科学研究院 | 李兴华 | 2001-07-06 | 2001-10-01 | V.R.of Standard Glass Hydrometers
JJG 87 | 1987 | 铣刀磨后检查仪检定规程 | 87-1961 | TB917 | 黑龙江省标准计量局、哈尔滨第一工具厂 | 穆绍忠、孙醒凡 | 1987-09-12 | 1988-04-01 | V.R.of Tester for Milling Cutter after Grinding
JJG 90 | 1983 | 齿轮齿向及径向跳动检查仪检定规程 | 90-1961 | TB915 | 北京市计量管理局 | 苏桂兰、崔振霄 | 1983-03-16 | 1984-03-01 | V.R.of Gear Tooth Direction and Concentricity Tester
JJG 92 | 1991 | 万能测齿仪检定规程 | JJG 92-1975 | TB915 | 北京市计量科学研究所 | 崔振霄、夏 阳、苏桂兰 | 1991-03-04 | 1991-08-10 | V.R.of Universal Gear Tester
JJG 94 | 1981 | 齿轮双面啮合综合检查仪检定规程 | 94-1961 | TB915 | 济南第一机床厂 | 李建中 | 1981-05-04 | 1982-04-01 | V.R.of Dual-Flank Gear Rolling Tester
JJG 95 | 1986 | 齿轮单面啮合检查仪检定规程 | 95-1961 | TB915 | 北京市计量科学研究所、北京市量具刃具厂 | 苏桂兰、满开铭、彭琪 | 1986-02-15 | 1986-11-01 | V.R.of Single-Flank Gear Rolling Tester
JJG 96 | 1986 | 小模数齿轮双面啮合检查仪检定规程 | 96-1961 | TB915 | 北京市计量科学研究所 | 苏桂兰 | 1986-02-14 | 1986-11-01 | V.R.of Small Module Dual-Flank Gear Rolling Tester
JJG 97 | 2001 | 测角仪检定规程 | JJG 97-1981 | TB912 | 上海市计量测试技术研究院 | 顾耀宗 | 2001-11-30 | 2002-03-01 | V.R.of Goniometers
JJG 98 | 1990 | 非自动天平试行检定规程 | JJG 98-1972 | TB921 | 中国计量科学研究院 | 裴玉吉、孙瑞娴 | 1990-02-26 | 1991-01-01 | V.R.of Non-automatic Balance
JJG 99 | 1990 | 砝码试行检定规程 | JJG 99-1981 | TB921 | 中国计量科学研究院 | 孙瑞娴 | 1990-06-12 | 1991-01-01 | V.R.of Weights
JJG 100 | 2003 | 全站型电子速测仪检定规程 | JJG 100-1994 | TB911 | 陕西省测绘仪器计量检定中心 国家光电测距仪检测中心 | 安德恭 李洪运 齐维君 | 2003-09-23 | 2004-03-23 | V.R.of Electronic Tachometer Total Station
JJG 101 | 2004 | 接触式干涉仪检定规程 | JJG 101-1981 | TB911 | 国家质量监督检验检疫总局 | 殷德华 张鸿顺 | 2004-09-21 | 2005-03-21 | V.R.of Contact-type Interferometers
JJG 103 | 1988 | 合象水平仪检定规程 | JJG 103-1975 | TB912 | 湖北省计量测试研究所 | 刘章祁、阎志京 | 1987-12-21 | 1988-10-01 | V.R.of Coincidence Level
JJG 105 | 2000 | 转速表检定规程 | JJG 105-1983 JJG 328-1983 JJG 329-1983 JJG 327-1983 | TB924 | 北京市计量测试所 中国计量科学研究院 | 吴承琦 徐 殷 孙培生 | 2000-05-08 | 2000-10-01 | V.R.of Tachometers
JJG 106 | 1981 | 指针式精密时钟检定规程 | 规(G)时 1-63 | TB935 | 山西省计量测试研究所 | 孟昭芹、郝子嘉 | 1981-12-21 | 1983-01-01 | V.R.of Chronometer with Pointer Indication
JJG 107 | 2002 | 单机型和集中管理分散计费型电话计时计费器检定规程 | JJG 107-1995 | TB935 | 福州市计量所 | 陈建功 | 2002-05-16 | 2002-08-01 | V.R.of Single and Dispersion Control Centrally Telephone Accounters
JJG 109 | 2004 | 百分表式卡规检定规程 | JJG 109-1986 | TB917 | 中国测试技术研究院 | 曹箭 陈永康 冉庆 | 2004-09-21 | 2005-03-21 | V.R.of Snap Gauges Reading in 0.01 mm
JJG 110 | 1979 | 标准温度灯检定规程 | (规)热-1-1965 | TB941 | 中国计量科学研究院 |  | 1979-03-14 | 1979-10-01 | V.R.of Standard Temperature Lamp
JJG 111 | 2003 | 玻璃体温计检定规程 | JJG 111-1989 | TB941 | 北京市计量科学研究所 上海华辰医用仪表有限公司 | 张克 李谦 | 2003-05-12 | 2003-11-12 | V.R.of Clinical Thermometers
JJG 112 | 2003 | 金属洛氏硬度计(A,B,C,D,E,F,G,H,K,N,T标尺)检定规程 | JJG 112-1991 JJG 152-1991 JJG 334-1993 部分内容 | TB926 | 中国计量科学研究院 广东省计量科学研究所 | 张金玲 周培贤 何广霖 | 2003-09-23 | 2004-03-23 | V.R.of Metallic Rockwell Hardness Testers (scales A,B,C,D,E,F,G,H,K,N,T)
JJG 113 | 2003 | 标准金属洛氏硬度块(A,B,C,D,E,F,G,H,K,N,T标尺)检定规程 | JJG 113-1991 JJG 149-1991 JJG 334-1993 部分内容 | TB926 | 中国计量科学研究院 河南省计量测试研究所 | 何力 叶明 程新选 | 2003-09-23 | 2004-03-23 | V.R.of Metallic Rockwell Hardness Reference Blocks (scales A,B,C,D,E,F,G,H,K,N,T)
JJG 114 | 1999 | 贝克曼温度计检定规程 | JJG 114-1990 JJG 789-1992 | TB941 | 中国测试技术研究院 | 魏寿芳、邓萍、孙天翔 | 1999-05-14 | 1999-09-01 | V.R.of Beckmann Thermometer
JJG 115 | 1999 | 标准铜－铜镍热电偶检定规程 | JJG 115-1990 | TB941 | 辽宁省质量计量检测研究院 | 孙云飞、宋德华 | 1999-09-01 | 1999-05-14 | V.R.of the Standard Copper/Copper-Nickel Thermocouple
JJG 117 | 1991 | 平板检定规程 | JJG 117-1978 | TB914 | 北京市计量科学研究所、山东省计量科研所 | 张泰昌、徐庆渤、刘振福 | 1991-03-04 | 1991-08-15 | V.R.of Flat Plate
JJG 118 | 1996 | 扭簧式比较仪检定规程 | JJG 118-1986 | TB911 | 黑龙江省计量检定测试所 | 孙玉琦 | 1996-04-22 | 1996-10-01 | V.R.of Micro-Kator
JJG 119 | 1984 | 实验室PH(酸度)计检定规程 | JJG 119-72 | TB993 | 中国计量科学研究院 | 罗涤明 | 1984-07-01 | 1985-05-01 | V.R.of Laboratory pH Meter
JJG 120 | 1990 | 波形监视器检定规程 | - | TB973 | 广播电影电视部计量中心 | 刘 允 | 1990-02-26 | 1991-02-01 | V.R.of Wave Form Monitor
JJG 121 | 1990 | 视频杂波测试仪检定规程 | - | TB973 | 广播电影电视部计量中心 | 汪章瑞 | 1990-02-26 | 1991-02-01 | V.R.of Video Noise Meter
JJG 122 | 1986 | DO6 型精密有效值电压表检定规程 | - | TB971 | 成都市计量测试研究所、四川省计量测试学会 | 毛德超、来祖培 | 1986-11-11 | 1987-09-11 | V.R.of the Precise True RMS Voltmeter Type DO6
JJG 123 | 2004 | 直流电位差计检定规程 | JJG123-1988 | TB975 | 上海市计量测试技术研究院 | 严玮良 史小涛 | 2004-09-21 | 2005-03-21 | V.R.of D.C.Potentiometers
JJG 124 | 1993 | 电流表、电压表、功率表及电阻表检定规程 | JJG 124-1982 | TB971 | 北京市计量科学研究所 | 林蕙如 王景元 | 1992-12-26 | 1993-10-01 | V.R.of Amperemeter Voltmeter Wattmeter and Ohmmeter
JJG 125 | 2004 | 直流电桥检定规程 | JJG 125-1986 | TB975 | 上海市计量测试技术研究院 | 史小涛 盛君良 许峰 | 2004-09-01 | 2005-03-21 | V.R.of D.C.Bridges
JJG 126 | 1995 | 交流电量变换为直流电量电工测量变送器检定规程 |  | TB971 | 天津市计量技术研究所 | 张韧 朱宗武 | 1995-11-07 | 1996-05-01 | V.R of Measuring Transducers for Converting a.c.Electrical Quantities into d.c.Electrical Quantities
JJG 128 | 2003 | 二等标准水银温度计检定规程 | JJG 128-1989 | TB941 | 贵州省计量测试研究院 山西省计量监督检定测试所 辽宁省计量科学研究院 | 邓萍 孙天翔 孙云飞 | 2003-09-23 | 2004-03-23 | V.R.of Standard Mercury-in-Glass Thermometer (Grade Ⅱ)
JJG 129 | 1990 | 一等标准活塞式压力计检定规程 | JJG 129-1976 | TB925 | 中国计量科学研究院 | 韦覃恩 | 1990-02-26 | 1991-01-01 | V.R.of Standard Piston-Type Pressure Gauge (Grade Ⅰ)
JJG 130 | 2004 | 工作用玻璃液体温度计检定规程 | JJG 130-1984 | TB941 | 北京市计量科学研究所 广州市计量测试所 海南省质量技术监督局 | 张克 | 2004-03-02 | 2004-09-02 | V.R.of Liquid-in-Glass Thermometers for Working
JJG 131 | 2004 | 电接点玻璃水银温度计检定规程 | JJG 131-1991 | TB941 | 北京市计量科学研究所 | 张克 | 2004-03-02 | 2004-09-02 | V.R.of the Electric Contact Mercury-in-Glass Thermometer
JJG 132 | 1994 | 组合式角度规检定规程 | - | TB912 | 中国计量科学研究院 | 杨晓农 李德兴 | 1994-05-06 | 1987-12-01 | V.R.of Composite Angle Gauge
JJG 133 | 1987 | 汽车油罐车容量试行检定规程 | - | TB929 | 北京市能源计量测试中心 | 王一平 | 1987-04-11 | 1987-10-01 | V.R.of Tank Car Volume
JJG 134 | 2003 | 磁电式速度传感器检定规程 | JJG 134-1987 | TB924 | 北京市计量科学研究所 | 何伟 李学瑞 | 2003-09-23 | 2004-03-23 | V.R.of Electromagnetic Velocity Transducers
JJG 137 | 1986 | CC-6型小电容测量仪检定规程 | - | TB971 | 电子工业部第四区域电子计量站 | 杨昌远 | 1986-11-11 | 1987-09-11 | V.R.of Small Capacitance Measuring Instrument TypeCC-6
JJG 138 | 1986 | CCJ-1C型精密电容测量仪检定规程 | - | TB971 | 电子工业部第四区域电子计量站 | 杨昌远 | 1986-11-11 | 1987-09-11 | V.R.of Precision Capacitance Measuring Instrument Type CCJ-1C
JJG 139 | 1999 | 拉力、压力和万能试验机检定规程 | JJG 139-1991 | TB922 | 山东省计量科学研究所、济南试金集团 | 吴德礼 | 1999-05-06 | 1999-09-01 | V.R.of Universal Tension and Compression Testing Machine
JJG 140 | 1998 | 铁路罐车容积检定规程 | JJG 140-91 | TB929 | 国家铁路罐车容积计量检定站 | 苗德霖 谢振中 隋新丽 | 1998-02-05 | 1998-08-01 | V.R.of the Volume of Railway Tank Car
JJG 141 | 2000 | 工作用贵金属热电偶检定规程 | JJG 141-1988 JJG 290-1982 | TB941 | 中国测试技术研究院 | 仲扶云 敬文淑 | 2000-07-09 | 2000-09-15 | V.R.of Working Noble Metal Thermocouples
JJG 142 | 2002 | 非自行指示轨道衡检定规程 | JJG 142-1987 | TB921 | 国家轨道衡计量站 | 陈森林、郭莉莉、何小菊、王剑英 | 2002-09-13 | 2003-03-13 | V.R.of Nonself-indicating Rail-weighbridges
JJG 143 | 1984 | 标准镍铬- 镍硅热电偶检定规程 | JJG 143-1973 | TB941 | 辽宁省计量测试技术研究所 | 侯永山 | 1984-02-09 | 1984-12-01 | V.R.of Standard Ni-Cr/Ni-Si Thermocouple
JJG 144 | 1992 | 标准测力仪检定规程 | JJG 144-1982 JJG 371-1985 | TB922 | 中国计量科学研究院 | 李庆忠、郭景钢、臧 键 | 1992-02-15 | 1992-08-01 | V.R.of Standard Dynamometer
JJG 145 | 1982 | 摆锤式冲击试验机检定规程 | JJG 145-1973 | TB922 | 中国计量科学研究院 | 李庆忠、郭景钢 | 1982-05-10 | 1983-06-01 | V.R.of Pendulum Impact Testing Machine
JJG 146 | 2003 | 量块检定规程 | JJG 146-1994 JJG 849-1993 | TB911 | 中国计量科学研究院 | 王雁 刘香斌 党爱华 吴月艳 | 2003-09-23 | 2004-03-23 | V.R.of Gauge Blocks
JJG 147 | 1991 | 标准布氏硬度块检定规程 | JJG 147-1983 | TB926 | 中国计量科学研究院 | 杨桂琴 | 1991-05-10 | 1991-10-01 | V.R.of Standard Brinell Hardness Test Block
JJG 148 | 1991 | 标准维氏硬度块检定规程 | JJG 148-1983 | TB926 | 中国计量科学研究院 | 李藏娟、杨辉其、李玉书 | 1991-05-10 | 1991-10-01 | V.R.of Standard Vickers Hardness Test Block
JJG 150 | 1990 | 金属布氏硬度计检定规程 | JJG 150-1983 | TB926 | 中国计量科学研究院 | 杨桂琴 | 1990-02-26 | 1991-01-01 | V.R.of Metal Brinell Hardness Tester
JJG 151 | 1991 | 金属维氏硬度计检定规程 | JJG 151-1983 | TB926 | 中国计量科学研究院 | 杨辉其、李藏娟、李玉书 | 1991-05-10 | 1992-01-01 | V.R.of Metal Vickers Hardness Tester
JJG 153 | 1996 | 标准电池检定规程 | JJG 153-1986 | TB971 | 中国计量科学研究院 | 胡衍瑞 | 1996-08-22 | 1997-06-01 | V.R.of Standard Cell
JJG 154 | 1979 | 标准毛细管粘度计检定规程 | JJG 154-74 | TB928 | 中国计量科学研究院 |  | 1979-06-06 | 1980-05-01 | V.R.of Standard Capillary Viscometer
JJG 155 | 1991 | 工作毛细管粘度计检定规程 | JJG 155-79 | TB928 | 国家标准物质研究中心 | 陈惠钊 | 1991-04-10 | 1991-10-01 | V.R.of Working Capillary Viscometer
JJG 156 | 2004 | 架盘天平检定规程 | JJG 156-193 | TB921 | 中国计量科学研究院 | 丁京安 | 2004-03-02 | 2004-09-02 | V.R.of Table Balances
JJG 157 | 1995 | 非金属拉力、压力和万能试验机检定规程 | JJG 157-1983 JJG 199-1980 JJG 555-1988 JJG 588-1989 | TB922 | 上海市技术监督局 | 张贵仁 | 1995-11-07 | 1996-06-01 | V.R.of Tension Compression and Universal Testing Machine for Non-metallic
JJG 158 | 1994 | 标准补偿式微压计检定规程 | JJG 158-1975 | TB925 | 中国计量科学研究院 | 韩慧文 | 1994-12-01 | 1994-04-05 | V.R.of Standard Compensated Micro-manometer
JJG 159 | 1994 | 二、三等标准双活塞式压力真空计检定规程 | JJG 159-1975 | TB925 | 中国计量科学研究院 | 罗来勇 | 1994-04-05 | 1994-12-01 | V.R.of Standard Dual Piston Type Pressure-Vacuum Gauge (Grade
JJG 160 | 1992 | 标准铂电阻温度计检定规程 | JJG 160-1982 | TB941 | 中国计量科学研究院 | 王玉兰 | 1992-06-15 | 1992-12-01 | V.R.of Standard Platinum Resistance Thermometer
JJG 161 | 1994 | 一等标准水银温度计检定规程 | JJG 161-1975 | TB941 | 中国计量科学研究院 | 王凤诚 沈正宇 | 1994-12-01 | 1994-04-05 | V.R.of Standard Mercury-in-Glass Thermometer (Grade Ⅰ)
JJG 162 | 1985 | 水表及其试验装置检定规程 | JJG 162-75 | TB927 | 浙江省计量检定所 | 张泰丰 | 1985-01-31 | 1985-12-01 | V.R.of Water Meters and Facilities
JJG 164 | 2000 | 液体流量标准装置检定规程 | JJG 164-1986 JJG 217-1989 JJG 162-1985 | TB927 | 中国计量科学研究院 | 段慧明 翟秀贞 | 2000-02-14 | 2000-06-01 | V.R.of Standard Facilities for Liquid Flow rate
JJG 165 | 1989 | 钟罩式气体流量标准装置检定规程 | JJG 165-1975 | TB927 | 中国计量科学研究院、开封仪表厂 | 徐英华、王自和 | 1989-08-03 | 1990-05-01 | V.R.of Standard Bell Prover
JJG 166 | 1993 | 直流标准电阻器检定规程 | JJG 166-84 JJG 126-88 | TB971 | 中国计量科学研究院 | 沈聪聪 阴天晓 董永宁 | 1994-07-15 | 1993-07-15 | V.R.of DC Resistors
JJG 167 | 1995 | 标准铂铑30-铂铑6热电偶试行检定规程 | JJG 167-75 | TB941 | 中国计量科学研究院 | 郑芳 | 1995-07-05 | 1995-12-01 | V.R.of Standard Pt Rh-30/Pt Rh-6 Thermocouple
JJG 168 | 1987 | 立式金属罐容量试行检定规程 | JJG 168-1976 | TB929 | 中国计量科学研究院 | 廉育英 | 1987-06-23 | 1988-10-01 | V.R.of Vertical Metal Tank Volume
JJG 169 | 1993 | 互感器校验仪检定规程 | JJG 169-1993 | TB971 | 国家高电压计量站 | 刘庆余 王乐仁 | 1993-06-01 | 1992-11-24 | V.R.of Instrument Transformer Test Set
JJG 170 | 1994 | 长度至1000mm一、二等标准金属线纹尺检定规程 | JJG 170-1983 | TB911 | 中国计量科学研究院 | 蒋埙 | 1994-07-12 | 1995-01-01 | V.R.of Metal Line Standard for Measuring Length up to 1000mm Grade Ⅰ&Ⅱ
JJG 171 | 2004 | 液体相对密度天平检定规程 | JJG 171-1985 | TB921 | 上海市计量测试技术研究院 中国计量科学研究院 | 王健 丁京安 | 2004-06-04 | 2004-12-01 | V.R.of Relative Density Balance for Liquid
JJG 172 | 1994 | 倾斜式微压计检定规程 | JJG 172-1975 | TB925 | 上海市计量技术研究所 | 屠立猛 | 1994-04-05 | 1994-12-01 | V.R.of Tilting Tube Micro-manometer
JJG 173 | 2003 | 信号发生器检定规程 | JJG 173-1986 JJG 174-1985 JJG 324-1983 JJG 325-1983 JJG 339-1983 JJG 438-1986 | TB975 | 中国计量科学研究院 | 何昭 | 2003-11-24 | 2004-05-24 | V.R of Signal Generators
JJG 175 | 1998 | 测试电容传声器检定规程 | JJG 175-1984 JJG 481-1987 | TB952 | 中国计量科学研究院 | 张美娥 段贵荣 | 1998-03-16 | 1998-10-01 | V.R.of Measuring Condenser Microphones
JJG 176 | 1995 | 声校准器检定规程 | JJG 176-84 | TB951 | 中国计量科学研究院 | 陈剑林 | 1995-11-13 | 1996-05-01 | V.R.of Sound Calibrator
JJG 177 | 2003 | 圆锥量规检定规程 | JJG177－1993 | TB912 | 辽宁省计量科学研究院 中国计量科学研究院 | 邵晶 石作德 张恒 | 2003-03-05 | 2003-09-01 | V.R.of Taper Gauges
JJG 178 | 1996 | 可见分光光度计检定规程 | JJG 178-89 | TB964 | 浙江省计量测试技术研究所 | 王 洁 | 1996-12-31 | 1997-06-01 | V.R.of Visible Range Spectrophotometer
JJG 179 | 1990 | 滤光光电比色计检定规程 | JJG 179-81 | TB994 | 浙江省计量测试技术研究所 | 王 洁 | 1990-07-04 | 1990-11-01 | V.R.of Photoelectric Colorimeter with Filter
JJG 180 | 2002 | 电子测量仪器内石英晶体振荡器检定规程 | JJG180-1978 | TB933 | 中国计量科学研究院 | 张爱敏 | 2002-11-04 | 2003-05-04 | V.R.of Crystal Oscillators inside the Electrical Measuring Instruments
JJG 181 | 1989 | 高稳定石英晶体振荡器检定规程 | JJG 181-78 | TB933 | 中国计量科学研究院 | 李荣成、赵良弼 | 1989-06-22 | 1990-04-01 | V.R.of High Stable Quartz Crystal Oscillator
JJG 182 | 1993 | V形砧式千分尺检定规程 | JJG 182-1978 | TB912 | 黑龙江省计量检定测试所 | 张黎平 马荃 | 1993-09-22 | 1994-04-01 | V.R.of V-Shape Anvil Micrometer
JJG 183 | 1992 | 标准电容器检定规程 | JJG 183-78 | TB971 | 中国计量科学研究院 | 迈淑琴 | 1992-02-15 | 1993-01-01 | V.R.of Standard Capacitor
JJG 184 | 1993 | 液化气体铁路罐车容积检定规程 |  | TB929 |  |  |  |  | V.R.of the Volume of Liquefied Gas Railway Tank Car
JJG 185 | 1997 | 500Hz～1MHz测量水听器检定规程 | JJG 185-1978 | TB956 | 中国科学院声学研究所 | 朱厚卿 孙磊 | 1997-09-01 | 1998-03-01 | V.R.of Measuring Hydrophone in the Range 500Hz～1MHz
JJG 186 | 1997 | 动圈式温度指示、指示位式调节仪表检定规程 | JJG 186-1989 JJG 187-1986 | TB941 | 上海市计量测试研究院 | 卢仲碧、朱家良 | 1997-10-24 | 1998-05-01 | V.R.of Moving-Coil Indicators and Step-indication Controllers Associated for Measuring Temperature
JJG 188 | 2002 | 声级计检定规程 | JJG 188-1990 JJG 699-1990 | TB951 | 中国计量科学研究院 | 陈剑林 张美娥 刘方雄 | 2002-09-13 | 2003-03-13 | V.R.of Sound Level Meters
JJG 189 | 1997 | 机械式振动试验台检定规程 | JJG 189-1987 | TB923 | 北京市计量科学研究所 | 薛新法、何伟 | 1997-09-01 | 1998-03-01 | V.R.of Mechanical Vibration Generator for Testing
JJG 190 | 1997 | 电动式振动试验台检定规程 | JJG 190-1987 | TB923 | 北京市计量科学研究所 | 薛新法、何伟 | 1997-09-01 | 1998-03-01 | V.R.of Electrodynamic Vibration Generator System for Testing
JJG 191 | 2002 | 水平仪检定器检定规程 | JJG 191-1979 | TB912 | 湖北省计量测试技术研究院 | 郑华 汪丰焰 阎志京 | 2002-05-24 | 2002-08-24 | V.R.of Calibrators for the Level
JJG 194 | 1992 | 方箱检定规程 | JJG 194-1979 | TB914 | 上海市计量技术研究所 | 马楼冠 | 1992-02-15 | 1992-08-01 | V.R.of Box Plate
JJG 195 | 2002 | 连续累计自动衡器(皮带秤)检定规程 | JJG 195-1979 JJG 560-1988 JJG 650-1990 | TB922 | 青岛衡器测试中心 中国计量科学研究院 交通部科学研究院 | 王均国 唐煜 吴正元 | 2002-11-04 | 2003-05-04 | V.R.of Continuous Totalizing Automatic Weighing Instruments
JJG 196 | 1990 | 常用玻璃量器检定规程 | JJG 196-1979 | TB929 | 上海市计量技术研究所 | 竺珊玉、董逸清 | 1990-02-26 | 1991-01-01 | V.R.of General Volumetric Glass
JJG 197 | 1979 | LCCG-1型高频电感电容测量仪检定规程 | - | TB971 | 吉林省计量检定测试所 | 苏盛津 | 1979-12-07 | 1981-01-01 | V.R.of LCCG-1 Type HF Inductance and Capacitance Meter
JJG 198 | 1994 | 速度式流量计检定规程 | JJG 198-1990 JJG 620-1989 JJG 566-1989 JJG 463-1986 JJG 464-1986 | TB927 | 中国计量科学研究院、开封仪表厂 | 王池、王自和、苏彦勋 | 1994-05-09 | 1994-12-01 | V.R.of Velocity Flowmeter
JJG 199 | 1996 | 猝发音信号源检定规程 |  | TB952 | 湖北省技术监督局 | 姚秋平 时根火 | 1996-02-14 | 1996-07-15 | V.R.of Tone Burst Generator
JJG 200 | 1980 | 外差式频率计检定规程 | - | TB933 | 成都市计量测试所 | 吴文吉 | 1980-07-11 | 1980-12-01 | V.R.of Heterodyne Frequency Meter
JJG 201 | 1999 | 指示类量具检定仪检定规程 | JJG 201-1980 | TB917 | 中国测试技术研究院 | 周礼万、苏协钧 | 1999-09-06 | 1999-12-06 | V.R.of Tester for Dial Indicator Gauge
JJG 202 | 1990 | 自准直仪检定规程 | JJG 202-1980 | TB914 | 航空航天工业部三○四研究所 | 陈奇清、苏铁志 | 1990-09-15 | 1991-03-01 | V.R.of Autocollimator
JJG 204 | 1980 | 气象用通风干湿表检定规程 | - | TB993 | 福建省气象局 | 林庆山 | 1980-07-11 | 1980-12-01 | V.R.of Waveguide Noise Generator
JJG 205 | 1980 | 气象用毛发湿度表、毛发湿度计检定规程 | - | TB993 | 黑龙江省气象局 | 张纯钧、张文敏 | 1980-07-11 | 1980-12-01 | V.R.of Meteorological Hair Hygrometer and Hair Hygrograph
JJG 207 | 1992 | 气象用玻璃液体温度表检定规程 | JJG 206-1980 JJG 207-1980 | TB941 | 河北省气象局 | 秦 岭 | 1992-06-15 | 1992-12-01 | V.R.of Meteorological Liquid-in-Glass Thermometer
JJG 208 | 1980 | 气象仪器用机械自记钟检定规程 | - | TB935 | 辽宁省气象局 | 李忠祥 | 1980-07-28 | 1980-12-01 | V.R.of Meteorological Mechanical Recording-Clock
JJG 209 | 1994 | 体积管检定规程 | JJG 209-1980 JJG 710-1990 | TB927 | 中国计量科学研究院 | 谢纪绩 徐英华 | 1994-05-06 | 1994-12-01 | V.R.of Pipe Prover
JJG 210 | 2004 | 水银气压表检定规程 | JJG 210-1980 | TB925 | 上海市气象专业计量站 | 熊建生 | 2004-09-21 | 2005-03-21 | V.R.of Mercurial Barometers
JJG 211 | 1989 | 亮度计检定规程 | JJG 211-80 | TB961 | 中国测试技术研究院 | 龚晓斌 | 1989-04-06 | 1990-02-01 | V.R.of Luminance meter
JJG 212 | 2003 | 色温表检定规程 | JJG 212-1990 | TB961 | 中国测试技术研究院 | 中国测试技术研究院 | 2003-05-12 | 2003-11-12 | V.R.of Colour Temperature Meters
JJG 213 | 2003 | 分布(颜色)温度标准灯检定规程 | JJG 213-1990 | TB941 | 中国测试技术研究院 | 张艳华 谢兴尧 | 2003-05-12 | 2003-11-12 | V.R.of Standard Lamps for Distribution (Colour) Temperature
JJG 214 | 1980 | 滚动落球粘度计检定规程 | - | TB928 | 中国计量科学研究院、浙江省标准计量局 | 袁和林、方国铭 | 1980-08-22 | 1981-03-01 | V.R.of Viscosimeter for Roll Down Ball Type
JJG 215 | 1981 | 旋转粘度计试行检定规程 | - | TB928 | 中国计量科学研究院 | 陈惠钊 | 1981-02-11 | 1982-01-01 | V.R.of Rotational Viscometer
JJG 219 | 2003 | 铁路轨距尺检定规程 | JJG 219-1986 | TB911 | 铁道部标准计量研究所 | 王彦春 | 2003-05-12 | 2003-11-12 | V.R.of Track Gauging Rules for Standard Railway
JJG 220 | 2004 | 铁路轮对内距尺检定规程 | JJG 220-1986 | TB911 | 铁道部标准计量研究所 哈尔滨铁路局计量测试中心 | 王彦春 董莘 | 2004-03-02 | 2004-09-02 | V.R.of Guages for Measuring Distance Between Inside Rim Faces of Railway Wheels
JJG 221 | 1991 | 铁路机车和车辆车轮检查器检定规程 | JJG 221-1986 | TB911 | 铁道部标准计量研究所、哈尔滨铁路局 | 程文通、周加其、王守业 | 1991-03-04 | 1991-08-15 | V.R.of Wheel Checker for Railway Locomotives and Vehicles
JJG 222 | 1991 | 铁路机车和车辆车轮踏面样板检定规程 | JJG 222-1986 | TB911 | 铁道部标准计量研究所 | 李连成 | 1991-03-04 | 1991-08-15 | V.R.of Wheel Contour Gauge for Railway Locomotives and Vehicles
JJG 223 | 1996 | 海洋电测温度计检定规程 | - | TB941 | 国家海洋计量站 | 唐月欣 | 1996-04-08 | 1996-10-10 | V.R.of Sea Electric Measuring Thermometer
JJG 225 | 2001 | 热能表检定规程 | JJG 225-1992 | TB943 | 中国计量科学研究院 | 王东伟 邱萍 | 2001-12-04 | 2002-03-01 | V.R.of Heat Meters
JJG 226 | 2001 | 双金属温度计检定规程 | JJG 226-1989 | TB941 | 天津市计量技术研究所 | 王静美 蒋静 | 2001-06-05 | 2001-10-01 | V.R.of Bimetallic Thermometer
JJG 227 | 1980 | 标准光学高温计检定规程 | - | TB941 | 中国计量科学研究院、中国计量科学研究分院 | 崔志尚 | 1981-01-10 | 1981-12-01 | V.R.of the Standard Optical Pyrometer
JJG 228 | 1993 | 静态激光小角光散射光度计检定规程 |  | TB961 |  |  |  |  | V.R.of Static Low Angle Laser Light Scattering Spectrophotometer
JJG 229 | 1998 | 工业铂、铜热电阻检定规程 | JJG 229-1987 | TB941 | 上海市计量技术研究所 | 宋年兰 | 1998-05-14 | 1998-10-01 | V.R.of Industrial Platinum Copper Resistance Thermistor
JJG 230 | 1980 | XFD-7A型低频信号发生器试行检定规程 | - | TB975 | 东方仪器厂 | 刘文智 | 1980-09-03 | 1981-01-01 | V.R.of XFD-7A Type LF Signal Generator
JJG 233 | 1996 | 压电加速度计检定规程 | JJG 233-1991 JJG 297-1991 | TB924 | 中国计量科学研究院 | 高金芳 徐 殷 杨晓伟 | 1996-12-23 | 1997-06-01 | V.R.of Piezoelectric Accelerometer
JJG 234 | 1990 | 动态称量轨道衡检定规程 | JJG 234-1981 | TB921 | 国家轨道衡计量站 | 陈森林 陈志 | 1991-05-01 | 1990-09-21 | V.R.of a Motion Weighing Railway Track Scale
JJG 236 | 1994 | 一等标准活塞式压力真空计检定规程 | JJG 236-1981 | TB925 | 中国计量科学研究院 | 王宁文 张首君 | 1994-09-06 | 1995-02-01 | V.R.of Standard Piston Gauge for Gauge Pressure Range -0.1～0.25Mpa (Grade Ⅰ)
JJG 237 | 1995 | 指针式时间间隔测量仪试行检定规程 | JJG 237-1993 JJG 107-1983 JJG 238-1981 | TB933 | 贵州省技术监督局 | 周文祥 | 1995-05-31 | 1996-05-01 | V.R.of Time Interval Measuring Instrument with Needle Indication
JJG 238 | 1995 | 数字式时间间隔测量仪试行检定规程 | JJG 238-81 JJG 349-84 JJG 496-87 JJG 602-89 | TB935 | 中国计量科学研究院 | 马凤鸣 | 1995-05-01 | 1995-05-31 | V.R.of Digital Time Interval Measuring Instrument
JJG 239 | 1994 | 二、三等标准活塞式压力真空计试行检定规程 | JJG 239-1981 | TB925 | 中国计量科学研究院、吉林省计量管理局 | 罗来勇 | 1994-12-01 | 1994-04-05 | V.R.of Standard Piston Pressure Vacuum Gauge (Grade Ⅱ&Ⅲ)
JJG 240 | 1981 | 一等标准液体压力计检定规程 | - | TB925 | 中国计量科学研究院 | 郭春山 | 1981-03-02 | 1982-05-01 | V.R.of Liquid Manometer (Grade Ⅰ)
JJG 241 | 2002 | 精密杯形和U形液体压力计检定规程 | JJG 241-1981 | TB925 | 天津市计量技术研究所 | 刘景利 杜书利 | 2002-09-13 | 2003-03-13 | V.R.of Precision Liquid Manometers for Cistern and U-tube
JJG 242 | 1995 | 特斯拉计检定规程 | JJG 242-82 | TB972 | 中国计量科学研究院 | 刘恒基 | 1995-05-31 | 1996-05-01 | V.R.of Tesla-Meter
JJG 243 | 1993 | 直角尺检定仪检定规程 | JJG 61-80 | TB912 | 上海市计量技术研究所 | 郑月仙 何士刚 | 1993-07-16 | 1994-02-01 | V.R.of Square Tester
JJG 244 | 2003 | 感应分压器检定规程 | JJG 244-1981 | TB971 | 中国计量科学研究院 | 何小兵 | 2003-09-23 | 2004-03-23 | V.R.of Inductive Voltage Divider
JJG 245 | 1991 | 光照度计检定规程 | JJG 245-81 | TB961 | 中国计量科学研究院 | 吴辛甲 | 1991-09-04 | 1992-05-01 | V.R.of Illuminometer
JJG 246 | 1991 | 发光强度标准灯检定规程 | JJG 246-81 | TB963 | 中国计量科学研究院 | 高执中 | 1991-09-04 | 1992-05-01 | V.R.of Standard Lamp of Luminous Intensity
JJG 247 | 1991 | 总光通量标准白炽灯检定规程 | JJG 247-81 | TB961 | 中国计量科学研究院 | 杨臣铸 | 1990-12-11 | 1991-07-01 | V.R.of Incandescent Standard Lamp for Total Luminous Flux
JJG 248 | 1981 | 工作标准激光小功率计试行检定规程 | - | TB968 | 中国计量科学研究院 | 黄天恩 | 1981-08-10 | 1982-11-01 | V.R.of Working Standard of Laser Power Meter in Low Range
JJG 249 | 2004 | 0.1mW～200W激光功率计检定规程 | JJG249-1981 JJG293-1982 | TB968 | 国家质量监督检验检疫总局 | 于靖 艾明泽 | 2004-06-24 | 2004-12-01 | 0.1mW～200W Laser Power Meters
JJG 250 | 1990 | 电子电压表检定规程 | JJG 250-81 | TB971 | 福建省计量科学研究所 | 郑师英 | 1990-06-14 | 1991-01-01 | V.R.of Electronic Voltmeter
JJG 251 | 1997 | 失真度测量仪检定规程 | JJG 251-81 | TB973 | 浙江省技术监督检测研究所 | 吴达慎 朱唯伦 高是 | 1997-09-01 | 1998-05-01 | V.R.of Distortion Meter Calibrator
JJG 252 | 1981 | RS-2及RS-3型校准接收机检定规程 | - | TB973 | 中国计量科学研究院 | 马正良 | 1981-02-11 | 1982-01-01 | V.R.of Calibration Receiver Type RS-2 and RS-3
JJG 253 | 1981 | 用Д1-2 型衰减标准装置检定衰减器检定规程 | - | TB973 | 四机部1010所、中国计量科学研究院 | 何文轩、顾及 | 1981-02-11 | 1982-01-01 | V.R.of Calibrating Attenuator by Д1-2 Type Attenuation Standard Equipment
JJG 254 | 1990 | 补偿式电压表检定规程 | JJG 254-81 | TB971 | 辽宁省计量测试技术研究所 | 金威远 | 1990-09-14 | 1991-05-01 | V.R.of Compensation Voltmeter
JJG 255 | 1981 | 三厘米波导热敏电阻座检定规程 | - | TB973 | 中国计量科学研究院 | 陈晓梅 | 1981-02-11 | 1982-06-01 | V.R.of Waveguide Thermistor Mount for X-Band
JJG 256 | 1981 | DYB-2 型电子管电压表检定仪检定规程 | - | TB971 | 中国计量科学研究院 | 赵文杰 | 1981-02-11 | 1982-01-01 | V.R.of Tube Voltmeter Verification Device DYB-2
JJG 257 | 1994 | 转子流量计检定规程 | JJG 257-1981 JJG 132-1987 JJG 341-1984 | TB927 | 中国计量科学研究院 开封仪表厂 | 徐英华?王自和 | 1994-05-06 | 1994-12-01 | V.R.of Rotameter
JJG 258 | 1988 | 水平螺翼式水表检定规程 | JJG 258-1981 | TB927 | 浙江省计量测试技术研究所 | 张泰丰 | 1988-01-29 | 1988-10-01 | V.R.of Horizontal Spiral Blade Water Meter
JJG 259 | 1989 | 标准金属量器检定规程 | JJG 259-1981 | TB929 | 中国计量科学研究院 | 廉育英、刘子勇 | 1989-07-21 | 1990-05-01 | V.R.of Standard Metal Tank
JJG 260 | 1991 | 显微硬度计检定规程 | JJG 260-1981 | TB926 | 中国计量科学研究院 | 杨桂琴 | 1991-05-10 | 1992-01-01 | V.R.of Microhardometer
JJG 261 | 1981 | 标准压缩式真空计检定规程 | - | TB925 | 中国计量科学研究院 | 王进琦 | 1981-07-20 | 1982-11-01 | V.R.of Standard Compression Vacuum Gauge
JJG 262 | 1996 | 模拟示波器检定规程 | JJG 262-1981 JJG 411-1986 JJG 542-1988 | TB973 | 中国计量科学研究 | 郁月华 陆福敏 | 1996-08-06 | 1997-06-01 | V.R.of Analogue Oscilloscope
JJG 264 | 1981 | 容重器试行检定规程 | - | TB929 | 上海市计量技术研究所 | 惠程智 | 1981-07-20 | 1982-11-01 | V.R.of Test Weight Apparatus
JJG 266 | 1996 | 卧式金属罐容积检定规程 | JJG 266-1981 | TB929 | 中国计量科学研究院 | 董波 王本善 | 1996-03-05 | 1996-10-01 | V.R.of Metallic Horizontal Tank
JJG 268 | 1982 | GZZ2-1型转筒式电码探空仪检定规程 | - | TB925 | 陕西省气象局 | 王汝祥 | 1982-02-01 | 1982-12-01 | V.R.of Model GZZ 2-1 Turning Cylinder Code-Type Radiosonde
JJG 269 | 1981 | 扭转试验机检定规程 | - | TB922 | 宁夏回族自治区计量研究所 | 张健、汪克廉 | 1981-12-21 | 1982-11-01 | V.R.of Torsion Testing Machines
JJG 270 | 1995 | 血压计和血压表检定规程 | JJG 270-1988 | TB925 | 上海市计量技术研究所 | 戴孝华 | 1995-11-07 | 1996-10-01 | V.R.of the Desk Sphygmomanometer
JJG 271 | 1996 | 数显式百分表检定仪检定规程 | - | TB917 | 河南省计量测试研究所 | 赵立传 张卫东 吴新建 | 1996-04-22 | 1996-10-01 | V.R.of Digital Display Tester for Dial Indicator
JJG 272 | 1991 | 空盒气压表和空盒气压计检定规程 | JJG 272-81 JJG 273-81 | TB925 | 甘肃省气象局 | 朱启明 | 1991-03-12 | 1991-10-01 | V.R.of Aneroid Barograph and Aneroid Barometer
JJG 274 | 1981 | 双管水银压力表检定规程 | - | TB925 | 吉林省气象局 | 郑永昌 | 1981-11-03 | 1982-10-01 | V.R.of Double Tube Mercury Barometer
JJG 275 | 2003 | 多刃刀具角度规检定规程 | JJG 275－1981 | TB912 | 中国一拖集团有限公司 | 林敏 靳丽霞 | 2003-03-05 | 2003-09-01 | V.R.of Protractors for Multiple Point Tool
JJG 276 | 1988 | 高温蠕变、持久强度试验机检定规程 | JJG 276-1981 | TB922 | 北京市计量科学研究所、抚顺市计量测试所 | 司继奎、刘凤来 | 1988-06-27 | 1989-05-01 | V.R.of High-Temperature Creep and Stress-Rupture Testing Machine
JJG 277 | 1998 | 标准声源检定规程 | JJG 277-1981 | TB953 | 湖北省计量科学研究所 | 时根火 姚秋平 | 1998-03-16 | 1998-10-01 | V.R.of Reference Sound Source
JJG 278 | 2002 | 示波器校准仪检定规程 | JJG 278-1981 | TB973 | 河南省计量测试研究所 中国计量科学研究院 | 杜建国 郁月华 | 2002-11-04 | 2003-05-04 | V.R.of Oscilloscope Calibrators
JJG 279 | 1981 | WFG-1B型高频微伏表检定规程 | - | TB971 | 中国计量科学研究院 | 周信豪 | 1981-12-21 | 1982-12-01 | V.R.of HE Microvoltmeter Type WFG-1B
JJG 280 | 1981 | M4-1型标准热敏电阻电桥检定规程 | - | TB975 | 中国计量科学研究院 | 陈晓梅 | 1981-12-21 | 1982-11-01 | V.R.of Standard Thermistor Bridge Type M4-1 (MTO-1)
JJG 281 | 1981 | 波导测量线检定规程 | - | TB973 | 中国计量科学研究院、辽宁精密仪器厂 | 李湘、周凤鸣 | 1981-12-21 | 1982-11-01 | V.R.of Standard Facilities for Liquid
JJG 282 | 1981 | 同轴热电薄膜功率座检定规程 | - | TB973 | 中国计量科学研究院 | 魏光楚、冯新善 | 1981-12-21 | 1982-11-01 | V.R.of Coaxial Thin Film Thermoelectric Power Head
JJG 283 | 1997 | 正多面棱体检定规程 | JJG283-1981 | TB912 | 航空工业总公司第三零四研究所 | 张玉文,陈照聚 | 1998-01-01 | 1998-06-26 | V.R.of Angular Polygon
JJG 284 | 1982 | 海水分析用玻璃量器检定规程 | - | TB929 | 国家海洋局海洋仪器标准计量总站 | 马传芳 | 1982-02-01 | 1982-12-01 | V.R.of Glassware for Seawater Analysis
JJG 285 | 1993 | 带时间比例、比例积分微分作用的动圈式温度指示调节仪表检定规程 | JJG 285-1982 | TB941 | 上海市计量技术研究所 | 朱家良 卢仲碧 | 1993-06-04 | 1993-12-01 | V.R.of Moving Coil Temperature Indicating Instrument with Time Proportional or PID Action
JJG 287 | 1982 | 气象用双金属温度计检定规程 | - | TB941 | 黑龙江省气象局 | 张纯钧、张文敏 | 1982-03-31 | 1983-01-01 | V.R.of Meteorological Bimetallic Thermograph
JJG 288 | 1982 | 颠倒温度表检定规程 | - | TB941 | 国家海洋局海洋仪器标准计量总站 | 秦嗣仁 | 1982-04-03 | 1983-01-01 | V.R.of Deep Sea Reversing Thermometer
JJG 289 | 1982 | 表层水温表检定规程 | - | TB941 | 国家海洋局海洋仪器标准计量总站 | 秦嗣仁 | 1982-04-03 | 1983-01-01 | V.R.of Surface Thermometer
JJG 291 | 1999 | 覆膜电极溶解氧测定仪检定规程 | JJG 291-1982 | TB994 | 浙江省技术监督检测研究院 | 张燕群 | 1999-10-18 | 2000-03-15 | V.R.of Film Electrode Dissolved Oxygen Meter
JJG 292 | 1996 | 铷原子频率标准检定规程 | JJG 292-82 | TB931 | 中国计量科学研究院 | 赵良弼、黄玲妹 | 1996-05-25 | 1997-03-01 | V.R.of Rubidium Gas Cell Frequency Standards
JJG 294 | 1982 | 半自动周节检查仪试行检定规程 | - | TB915 | 国营星光机器厂、哈尔滨工业大学 | 黄清渠、陈新 | 1982-06-04 | 1983-03-01 | V.R.of Semiautomatic Circular Pitch Tester
JJG 297 | 1997 | 标准硬质合金洛氏(A标尺)硬度块检定规程 |  | TB926 | 中国计量科学研究院 | 周培贤 关华欣 | 1997-06-26 | 1998-01-01 | V.R.of Standard Hard metals Rock-well (A scale) Hardness Test Block
JJG 298 | 1995 | 中频校准振动台(比较法)检定规程 | JJG 298-1982 | TB923 | 中国计量科学研究院 | 李京胜 徐殷 | 1995-05-31 | 1995-11-01 | V.R.of Calibration Vibrators
JJG 299 | 1982 | 工作标准感光仪检定规程 | - | TB961 | 中国计量科学研究院、中国电影器材公司 | 刘允翥、马润山、阎淑娴 | 1982-12-23 | 1983-11-01 | V.R.of Working Standard Sensitometer
JJG 300 | 2002 | 小角度检查仪检定规程 | JJG 300-1982 | TB912 | 陕西省计量测试研究所 | 张辉 常青 | 2002-04-02 | 2002-07-01 | V.R.of Small Angle Testers
JJG 302 | 1983 | 水泥罐容积检定规程 | - | TB929 | 上海市计量技术研究所 | 沈源孙、郑燕萍 | 1983-04-16 | 1984-12-01 | V.R.of Concrete Tank-Tank Volume
JJG 303 | 1982 | 频偏测量仪检定规程 | - | TB973 | 天津市二机局情报计量站 | 张景文 | 1982-12-23 | 1983-11-01 | V.R.of Frequency Deflection Meter
JJG 304 | 2003 | A型邵氏硬度计检定规程 | JJG 304-1989 | TB926 | 广东省计量科学研究院 | 陈明华 王叶斌 | 2003-09-23 | 2004-03-23 | V.R.of Shore A Durometers
JJG 306 | 2004 | 24m 因瓦基线尺检定规程 | JJG306-1982 | TB911 | 中国计量科学研究院 | 李建双 陶香琴 赵岩 | 2004-06-04 | 2004-12-01 | 24m Invar Wire
JJG 307 | 1988 | 交流电度表(电能表)检定规程 | JJG 307-82 | TB971 | 东北电力试验研究院 | 蓝永林 | 1988-06-28 | 1989-04-28 | V.R.of Alternating Current Watt-Hour Meters
JJG 308 | 1983 | 超高频毫伏表检定规程 | - | TB971 | 江苏省计量测试技术研究所 | 赵国荣 | 1983-04-19 | 1984-05-01 | V.R.of SHF Electronic Millivoltmeter
JJG 309 | 2001 | 500 K～1000 K黑体辐射源检定规程 | JJG 309-1983 | TB943 | 中国测试技术研究院 | 杨华元、梁培、苏红雨 | 2001-06-05 | 2001-10-01 | V.R.of the Blackbody Radiators at the 500K～1000K
JJG 310 | 2002 | 压力式温度计检定规程 | JJG 310-1983 | TB941 | 天津市计量技术研究所 | 王立新 刘景利 | 2002-11-04 | 2003-05-04 | V.R.of Filled System Thermometers
JJG 311 | 1996 | 焦距仪检定规程 | - | TB962 | 中国计量科学研究院 | 马振亚 王莉茹 | 1996-04-10 | 1996-10-01 | V.R.of Focometer
JJG 312 | 1983 | 激光能量计检定规程 | - | TB968 | 中国计量科学研究院 | 徐大刚 | 1983-04-28 | 1984-05-01 | V.R.of Laser Energy Meter
JJG 313 | 1994 | 测量用电流互感器检定规程 | JJG 313-83 | TB971 | 国家高电压计量站 | 王守信 | 1994-04-28 | 1995-03-01 | V.R.of Current Transformers of Measuring Service
JJG 314 | 1994 | 测量用电压互感器检定规程 | JJG 314-83 | TB971 | 国家高电压计量站 | 王勤 | 1994-05-09 | 1995-03-01 | V.R.of Voltage Transformers of Measuring Service
JJG 315 | 1983 | 直流数字电压表试行检定规程 | - | TB971 | 中国计量科学研究院 | 冯占岭 | 1983-04-19 | 1984-03-01 | V.R.of DC Digital Voltmeter
JJG 316 | 1983 | 磁通量具试行检定规程 | - | TB972 | 中国计量科学研究院 | 杨家桂 | 1983-03-18 | 1984-03-01 | V.R.of Magnetic Flux Measure
JJG 317 | 1983 | 磁通表试行检定规程 | - | TB972 | 中国计量科学研究院 | 邢祖华 | 1983-04-08 | 1984-03-01 | V.R.of Magnetic Flux Meter
JJG 318 | 1983 | DO-2型高频电压校准装置检定规程 | - | TB971 | 中国计量科学研究院 | 甄真 | 1983-10-26 | 1984-10-01 | V.R.of HF Voltage Calibration Apparatus Types DO-2
JJG 319 | 1983 | 超高频微伏表检定规程 | - | TB971 | 中国计量科学研究院 | 叶道生、周信豪 | 1983-10-26 | 1984-10-01 | V.R.of UHF Microvolt Meter
JJG 320 | 1983 | 波导噪声发生器检定规程 | - | TB973 | 中国计量科学研究院 | 张涛、蔡新泉 | 1983-10-26 | 1984-10-01 | V.R.of Waveguide Noise Generator
JJG 321 | 1983 | 串联高频替代法检定衰减器检定规程 | - | TB973 | 中国计量科学研究院 | 成汉湘 | 1983-10-26 | 1984-10-01 | V.R.of Calibration Attenuator by Series RF Substitution
JJG 322 | 1983 | 回转衰减器检定规程 | - | TB973 | 中国计量科学研究院、上海市测试技术研究所 | 金为轩、蒋和平 | 1983-10-26 | 1984-10-01 | V.R.of Rotary Vane Attenuator
JJG 323 | 1983 | 波导型标准移相器检定规程 | - | TB972 | 中国计量科学研究院 | 周雪英 | 1983-10-26 | 1984-11-01 | V.R.of Waveguide Standard Phase Shifter
JJG 326 | 1983 | 标准转速装置试行检定规程 | - | TB924 | 中国计量科学研究院 | 李树人、王秀云 | 1983-04-29 | 1984-05-01 | V.R.of Standard Revolution Speed Equipment
JJG 330 | 1983 | 机械式深度温度计检定规程 | - | TB941 | 国家海洋局海洋仪器标准计量总站 | 李明钊 | 1983-07-14 | 1984-08-01 | V.R.of Mechanical Bathythermograph
JJG 331 | 1994 | 激光干涉比长仪检定规程 | JJG 331-1983 | TB919 | 中国计量科学研究院 | 蒋埙 | 1994-07-12 | 1995-01-01 | V.R.of Laser Interference Comparator
JJG 332 | 2003 | 齿轮渐开线样板检定规程 | JJG 332-1983 | TB915 | 中国计量科学研究院 | 张伟、李锐 | 2003-03-05 | 2003-09-05 | V.R.of Gear Involute Master
JJG 333 | 1996 | 预应力钢丝张拉机检定规程 | - | TB922 | 陕西省建筑科学研究院 | 刘瑞芝 赵济众 | 1996-04-12 | 1996-12-01 | V.R.of Prestressed Steal Wire Tension machine
JJG 335 | 1991 | 标准显微维氏硬度块检定规程 | JJG 335-1983 | TB926 | 中国计量科学研究院 | 杨辉其 | 1991-05-10 | 1991-10-01 | V.R.of Standard Vickers Microhardness Test Block
JJG 338 | 1997 | 电荷放大器检定规程 | JJG 338-1983 | TB971 | 中国计量科学研究院 | 李文龙 | 1997-09-01 | 1998-03-01 | V.R.of Charge Amplifier
JJG 340 | 1999 | 1Hz～1000Hz测量水听器检定规程 | JJG 340-1984 | TB956 | 中国船舶工业总公司第715研究所 | 袁文俊 贾友娣 朱厚卿 | 1999-09-01 | 1999-05-06 | V.R.of Measuring Hydrophone in the Frequency Range 1Hz to 1000Hz
JJG 341 | 1994 | 光栅线位移测量装置检定规程 | - | TB917 | 西安仪表厂 | 王仪容 | 1984-01-30 | 1984-12-01 | V.R.of Grating Linear Displacement Measuring Device
JJG 342 | 1993 | 凝胶色谙分析仪检定规程 |  | TB994 | 国家标准物质研究中心 | 袁和林 | 1992-11-24 | 1993-05-01 | V.R.of Gel Chromatograph
JJG 343 | 1996 | 光滑极限量规检定规程 | JJG 343-1984 | TB917 | 辽宁省计量测试技术研究所 | 张遥远 张明 曹洪生 | 1996-11-15 | 1997-06-15 | V.R.of Smooth Limit Gauge
JJG 344 | 1984 | 镍铬- 金铁热电偶检定规程 | - | TB941 | 辽宁省计量测试技术研究所 | 宋德华、肖季春 | 1984-04-16 | 1985-03-01 | V.R.of Ni-Cr/Au+0.07at%Fe Thermocouple
JJG 346 | 1991 | 肖氏硬度计检定规程 | JJG 346-1984 | TB926 | 中国测试技术研究院 | 林巨才、何君兰 | 1991-05-10 | 1992-01-01 | V.R.of Shore Hardness Tester
JJG 347 | 1991 | 标准肖氏硬度块检定规程 | JJG 347-1984 | TB926 | 中国测试技术研究院 | 何君兰、林巨才 | 1991-03-04 | 1991-10-01 | V.R.of Standard Shore Hardness Test Block
JJG 348 | 1984 | 谐振式波长计试行检定规程 | - | TB933 | 上海市测试技术研究所 | 陆国英 | 1984-04-23 | 1985-01-01 | V.R.of Resonance Type Wavemeter
JJG 349 | 2001 | 通用计数器检定规程 | JJG 349-1984 | TB933 | 上海市计量测试技术研究院 | 朱根富 | 2001-11-30 | 2002-03-01 | V.R.of Universal Counters
JJG 350 | 1984 | 标准套管铂电阻温度计检定规程 | JJG 350-1984 | TB941 | 中国计量科学研究院 | 武荷莲 | 1994-06-01 | 1993-11-27 | V.R.of Standard Capsule Platinum Resistance Thermometer
JJG 351 | 1996 | 工作用廉金属热电偶检定规程 | JJG 351-1984 | TB941 | 沈阳合金股份有限公司 | 邵树成 王振华 | 1996-08-23 | 1997-03-01 | V.R.of Working Base Metal Thermometer
JJG 352 | 2002 | 永磁材料标准样品磁特性试行检定规程 | - | TB972 | 中国计量科学研究院 | 郭兰 | 1984-06-08 | 1985-05-01 | V.R.of Standard Sample of the Magnetic Properties of Permanent Magnet Materials
JJG 353 | 1994 | 兰姆凹陷稳频He-Ne激光器检定规程 | JJG 353-1984 | TB968 | 中国计量科学研究院 | 李成阳 李银珠 | 1994-07-12 | 1995-01-01 | V.R.of Lamb Dip Stabilized He-Ne Laser
JJG 354 | 1984 | 软磁材料标准样品试行检定规程 | - | TB972 | 中国计量科学研究院 | 王京平 | 1984-06-08 | 1985-05-01 | V.R.of Standard Sample of the Magnetic Properties of Soft Magnetic Materials
JJG 355 | 1984 | 隆浦型交流补偿器试行检定规程 | - | TB975 | 中国计量科学研究院 | 杨静贞、乔玉文 | 1984-06-08 | 1985-05-01 | V.R.of Rumb Type Alternate Compensator
JJG 356 | 2004 | 气动测量仪检定规程 | JJG 356-1984 | TB917 | 河南省计量测试研究所 | 任方平 贾晓杰 黄玉珠 | 2004-03-02 | 2004-09-02 | V.R.of Pneumatic Measuring Instrument for Micrometers
JJG 357 | 1984 | 6460型热电薄膜功率计试行检定规程 | - | TB973 | 中国计量科学研究院 | 魏光楚、冯新善 | 1984-08-27 | 1985-05-01 | V.R.of the Thin Film Thermoelectric Power Meter Type 6460
JJG 358 | 1984 | RR-2A 型干扰场强测量仪试行检定规程 | - | TB973 | 电子部第二十二研究所、中国计量科学研究院 | 陈绍荣、杨盛祥 | 1984-08-27 | 1985-08-01 | V.R.of Model RR-2A Interference and Field Strength Measuring Instrument
JJG 359 | 1984 | 300MHz频率特性测试仪试行检定规程 | - | TB933 | 江苏省计量局、中国计量科学研究院 | 刘聚清、阎玉璋 | 1984-08-31 | 1985-05-01 | V.R.of 300MHz Frequency Response Test Set
JJG 360 | 1984 | 同轴测量线检定规程 | - | TB973 | 中国计量科学研究院、电子部第十研究所 | 李湘、何文轩 | 1984-08-31 | 1985-05-01 | V.R.of Coaxial Slotted Line
JJG 361 | 2003 | 脉冲电压表检定规程 | JJG 361-1984 | TB971 | 信息产业部电子计量中心 | 胡菊萍 贾致杰 | 2003-11-24 | 2004-05-24 | V.R.of Pulse Voltmeter
JJG 362 | 1984 | DO16型超高频微伏电压校准装置试行检定规程 | - | TB971 | 北京无线电仪器二厂、中国计量科学研究院 | 廖明雅、孙世娟 | 1984-08-31 | 1985-05-01 | V.R.of CJ-2 Type HF Dielectrometer
JJG 363 | 1984 | 半导体点温计检定规程 | - | TB941 | 广东省计量科学研究所 | 沈正宇 | 1984-12-07 | 1985-12-01 | V.R.of Semiconductor Thermistor Thermometer
JJG 364 | 1994 | 表面温度计检定规程 | JJG 364-1984 | TB941 | 沈阳市计量测试所 | 张家怡 | 1994-07-12 | 1994-12-01 | V.R.of Surface Thermometer
JJG 365 | 1998 | 电化学电极气体氧分析器检定规程 | JJG 365-84 | TB994 | 国家标准物质研究所、宁波市技术监督局 | 李春英、管怡和、王林珍 | 1999-05-01 | 1998-11-02 | V.R.of Electrochemical Electrode Gas Oxygen Analyser
JJG 366 | 2004 | 接地电阻表检定规程 | JJG 366-1986 | TB971 | 辽宁省计量科学研究院 | 孙丽华 崔继宏 杨丽 | 2004-06-04 | 2004-12-01 | V.R.of Earth Resistance Meter
JJG 367 | 1984 | 热敏电阻粮温计检定规程 | - | TB941 | 上海市计量技术研究所 | 任水根、钱杏凤 | 1984-12-13 | 1985-10-01 | V.R.of Thermister Thermometer for Grain
JJG 368 | 2000 | 工作用铜- 铜镍热电偶检定规程 | JJG 368-1984 | TB941 | 辽宁省计量测试技术研究所 | 孙云飞、宋德华 | 2000-07-09 | 2000-09-15 | V.R.of the Working Copper/Copper-Nickel Thermocouple
JJG 369 | 1993 | 塑料球压痕硬度计检定规程 | JJG 369-1984 | TB926 | 中国计量科学研究院 | 周培贤 张金玲 | 1993-06-04 | 1993-11-01 | V.R.of Plastic Ball Indentation Hardness Testing Machine
JJG 370 | 1984 | 工作振动管液体密度计试行检定规程 | - | TB928 | 中国计量科学研究院 | 肖德芝 | 1984-12-21 | 1985-08-01 | V.R.of Working Vibration Tube Liquid Density Meter
JJG 371 | 1992 | 激光量块干涉仪检定规程 | - | TB911 | 航空航天工业部第三０四研究所 | 尹承志 | 1992-02-15 | 1992-08-01 | V.R.of Laser Gauge Block Interferometer
JJG 372 | 1985 | 称量法储罐液体计量系统试行检定规程 | - | TB929 | 哈尔滨石油采购供应站、石油化工科学研究院 | 李英华、陈咏南 | 1985-01-31 | 1985-12-01 | V.R.of Standard Meter Tank on the Truck
JJG 373 | 1997 | 四球磨擦试验机检定规程 | - | TB922 | 山东省计量科学研究所 | 吴德礼、李万升、张铭云 | 1997-06-26 | 1998-01-01 | V.R.of Four-ball Friction Testing Machine
JJG 374 | 1997 | 电平振荡器检定规程 | - | TB975 | 中国计量科学研究院 | 成汉湘、方金秀 | 1997-06-27 | 1998-01-01 | V.R.of Level Oscillator
JJG 375 | 1996 | 单光束紫外--可见分光光度计检定规程 | JJG 375-1985 | TB964 | 黑龙江省计量科学研究所 | 叶军安 张秀兰 | 1996-12-31 | 1997-06-01 | V.R.of Ultraviolet Visible Range Spectrophotometer in single Beam
JJG 376 | 1985 | 电导仪试行检定规程 | - | TB971 | 中国计量科学研究院标准物质研究所 | 侯传嘉 | 1985-04-09 | 1986-02-01 | V.R.of Electrolytic Conductance Meter
JJG 377 | 1998 | 放射性活度计检定规程 | JJG 377-85 JJG 522-88 | TB981 | 中国计量科学研究院 | 李作前 杨元第 马国华 | 1998-05-12 | 1998-12-01 | V.R.of Radioactivity Meter
JJG 379 | 1995 | 大量程百分表检定规程 |  | TB917 | 天津市计量技术研究所 | 孟继恒 王心航 | 1995-11-24 | 1996-05-01 | V.R.of Wide Range Dial Gauges Reading in O.01mm
JJG 380 | 1995 | 轴承圆锥滚子直径、角度、直线度测量仪检定规程 |  | TB912 | 山东省计量科学研究所 | 杨冬静 夏霄红 | 1995-11-24 | 1996-05-01 | V.R.of Instruments for Measuring the Diameter,Angle and Straightness of Bearing Tapered Roller
JJG 381 | 1986 | BX-21 型低频数字相位计检定规程 | - | TB971 | 电子部一零二零所、中国计量科学研究院 | 胡寿曾、徐燕清 | 1986-02-01 | 1987-01-01 | V.R.of the Model BX-21 LF Digital Phase Meter
JJG 383 | 2002 | 光谱辐射亮度标准灯检定规程 | JJG 383-1985 | TB964 | 中国计量科学研究院 | 代彩虹 于家琳 | 2002-11-04 | 2003-05-04 | V.R.of Spectral Radiance Standard Lamps
JJG 384 | 2002 | 光谱辐射照度标准灯检定规程 | JJG 384-1985 | TB964 | 中国计量科学研究院 | 代彩红 于家琳 | 2002-11-04 | 2003-05-04 | V.R.of Spectral Irradiance Standard Lamps
JJG 385 | 1985 | 总光通量标准荧光灯试行检定规程 | - | TB961 | 中国计量科学研究院 | 朴大植 | 1985-05-10 | 1986-03-10 | V.R.of Standard Fluorescent Lamps for Total Luminous Flux
JJG 386 | 1985 | 总光通量标准荧光高压汞灯试行检定规程 | - | TB961 | 中国计量科学研究院 | 朴大植 | 1985-05-10 | 1986-03-10 | V.R.of Standard Fluorescent High Pressure Mercury Vapour Lamps for Total Luminous Flux
JJG 387 | 1985 | 10MHz～18GHz频段衰减器试行检定规程 | - | TB973 | 中国计量科学研究院 | 顾及 | 1985-05-10 | 1986-03-10 | V.R.of Attenuator in Frequency Band 10MHz～18GHz
JJG 388 | 2001 | 纯音听力计检定规程 | JJG 388-1985 | TB957 | 湖北省计量测试技术研究院、中国计量科研院 | 时根火、帅正萍 | 2001-12-03 | 2002-03-01 | V.R.of Pure-tone Audiometers
JJG 389 | 2003 | 仿真耳检定规程 | JJG 389-1985 | TB957 | 中国计量科学研究院 | 帅正萍 陈剑林 | 2003-09-23 | 2004-03-23 | V.R of Artificial Ears
JJG 390 | 1985 | 船用PH计检定规程 | - | TB993 | 国家海洋局标准计量中心 | 马传芳 | 1985-07-18 | 1986-05-01 | V.R.of Shipboard pH Meter
JJG 391 | 1985 | 负荷传感器试行检定规程 | - | TB921 | 中国计量科学研究院 | 李庆忠 | 1985-07-18 | 1986-05-01 | V.R.of Load Cell
JJG 392 | 1996 | 感应式盐度计检定规程 | JJG 392-85 | TB993 | 国家海洋计量站 | 马传芳 田锐 | 1996-11-12 | 1997-05-01 | V.R.of Induction Salinometer
JJG 393 | 2003 | 辐射防护用X、γ辐射剂量当量(率)仪和监测仪检定规程 | JJG 393-1985 JJG 479-1986 | TB980 | 上海市计量测试技术研究院 湖北省计量测试技术研究院 | 陈建新 李燕飞 周迎春 | 2003-11-24 | 2004-05-24 | V.R.of X and Gamma Radiation Dose Equivalent (Rate) Meters and Monitors Used in Radiation Protection
JJG 394 | 1997 | 超声多普勒胎儿监护仪超声源检定规程 | - | TB982 | 中国计量科学研究院 | 熊大莲 白力军 | 1997-09-01 | 1998-03-01 | V.R.of Ultrasonic Source for Ultrasonic Doppler Fetal Monitor
JJG 395 | 1997 | 定碳定硫分析仪检定规程 | - | TB991 | 中国计量科学研究院 | 任淑贞 | 1997-09-01 | 1998-03-01 | V.R.of Carbon-Sulfur Analyzer
JJG 396 | 2002 | 电感测微仪检定规程 | JJG 396-1985 JJG 804-1993 | TB911 | 河南省计量测试研究所 | 任方平 黄玉珠 贾晓杰 | 2002-04-15 | 2002-07-01 | V.R.of Inductive Micrometers
JJG 401 | 1985 | 球径仪检定规程 | - | TB917 | 湖北省计量测试研究所 | 何幼平、夏良琦 | 1985-09-29 | 1986-05-01 | V.R.of Spherometer
JJG 402 | 1985 | 车装标准金属量器试行检定规程 | - | TB929 | 中国计量科学研究院、辽宁省计量测试研究所 | 刘子勇、张一立 | 1985-09-29 | 1986-05-01 | V.R.of Standard Metal Tank on the Truck
JJG 404 | 2003 | 铁路轨距尺检定器检定规程 | JJG 404-1992 | TB911 | 铁道部标准计量研究所 | 王彦春 | 2003-09-23 | 2004-03-23 | V.R.of Calibrator for Railway Track Gauging Rule
JJG 405 | 1986 | 硅钢片(带)标准样品试行检定规程 | - | TB972 | 中国计量科学研究院 | 杜树兰 | 1986-02-03 | 1987-01-01 | V.R.of the Standard Specimen of Magnetic Sheet and Strip
JJG 406 | 1986 | 弱磁材料标准样品试行检定规程 | - | TB972 | 中国计量科学研究院 | 赵骏杰 | 1986-02-03 | 1987-01-01 | V.R.of Standard Sample of Feebly Magnetic Materials
JJG 407 | 1986 | 电工纯铁标准样品试行检定规程 | - | TB972 | 中国计量科学研究院 | 王京平 | 1986-02-03 | 1987-01-01 | V.R.of the Standard Specimen of Electrical Iron
JJG 408 | 2000 | 齿轮螺旋线样板检定规程 | JJG 408-1986 | TB915 | 中国计量科学研究院 | 张伟 李锐 | 2000-02-14 | 2000-06-01 | V.R.of Gear Helix Master
JJG 409 | 1986 | 射频同轴热电转换标准检定规程 | - | TB973 | 中国计量科学研究院 | 甄真 | 1986-02-01 | 1987-01-01 | V.R.of Thermal Voltage Convertors in RF Coaxial Guide Systems
JJG 410 | 1994 | 精密交流电压校准源检定规程 | JJG 410-86 | TB971 | 中国计量科学研究院 | 彭幼伯 | 1994-04-28 | 1995-03-01 | V.R.of Precise AC Voltage Calibration Source
JJG 411 | 1997 | 锤击式布氏硬度计检定规程 |  | TB926 | 山东省计量科学研究所 | 李宇红 | 1997-12-19 | 1998-06-01 | V.R.of Hammering Type Brinell Hardness Tester
JJG 412 | 1986 | 水流型气体热量计试行检定规程 | - | TB943 | 中国计量科学研究院 | 俞秀慧 | 1986-02-01 | 1987-01-01 | V.R.of the Water Flow-Gas Calorimeter
JJG 413 | 1999 | 皮革面积测量机检定规程 | JJG 413-1989 | TB911 | 天津市计量检定所 | 孙建华、陈小华、曾水华 | 1999-10-18 | 2000-03-15 | V.R.of Leather Area Measuring Machine
JJG 414 | 2003 | 光学经纬仪检定规程 | JJG 414-1994 | TB912 | 中国航空工业第一集团公司第三○四研究所 中国计量科学研究院 | 师会生 张玉文 刘雯 | 2003-03-05 | 2003-09-01 | V.R.of Optical Theodolites
JJG 415 | 2001 | 工作用辐射温度计检定规程 | JJG 415-1986 | TB941 | 北京市计量科学研究所 | 刘平、王发仁 | 2001-02-01 | 2001-05-01 | V.R.of the Working Radiation Thermometers
JJG 416 | 1986 | 铂铱合金管镭源检定规程 | - | TB982 | 中国计量科学研究院 | 高钧成 | 1986-02-01 | 1987-01-01 | V.R.of Radium Source Inclosed Pt-Ir (10%) Container
JJG 417 | 1986 | 用152Eu 点状γ标准源校准锗γ谱仪检定规程 |  | TB981 | 中国计量科学研究院 | 于凤翘 谭金波 | 1986-02-01 | 1987-01-01 | V.R.of Calibration for Ge-γ-Ray Spectrometer by 152 Eu Point γ-Ray Standard Source
JJG 418 | 1986 | HL18型雷达综合测试仪检定规程 | - | TB975 | 南京电子工程研究所、南京电子技术研究所 | 王肇新、贾中楠 | 1986-02-01 | 1987-01-01 | V.R.of Radar Tester Type HL 18
JJG 419 | 1986 | 电信载频可变衰减器检定规程 | - | TB973 | 中国计量科学研究院、邮电部通信计量中心 | 成汉湘、王宗冈 | 1986-02-01 | 1987-01-01 | V.R.of Communication Carrier-Frequency Variable Attenuator
JJG 420 | 1986 | 高频标准零电平表检定规程 | - | TB971 | 邮电部通信计量中心、中国计量科学研究院 | 方金秀、成汉湘 | 1986-02-01 | 1987-01-01 | V.R.of High Frequency Standard Level Meter
JJG 421 | 1986 | CJ-2型高频介质损耗测量仪检定规程 | - | TB973 | 中国计量科学研究院、常州电子仪器厂 | 侯保国、陆锦元 | 1986-02-01 | 1987-01-01 | V.R.of CJ-2 Type HF Dielectrometer
JJG 422 | 1986 | WD-1型微电位计检定规程 | - | TB971 | 中国计量科学研究院 | 叶道生、马正良 | 1986-02-01 | 1987-01-01 | V.R.of Micro potentiometer Type WD-1
JJG 423 | 1986 | RR7 型干扰场强测量仪检定规程 | - | TB973 | 北京无线电仪器二厂、中国计量科学研究院 | 白文松、杨盛祥 | 1986-02-01 | 1987-01-01 | V.R.of Type RR 7 Interference Field Strength Measuring Apparatus
JJG 424 | 1986 | TO7(TO7A) 型衰减校准装置检定规程 | - | TB973 | 国营七六七厂、中国计量科学研究院 | 孙玉南、戴三和 | 1986-01-01 | 1987-01-01 | V.R.of Attenuation Calibration Set Type TO7 (T0 7A)
JJG 425 | 2003 | 水准仪检定规程 | JJG425－1994 | TB914 | 中国地震局第二监测中心 | 任道胜 陈如丽 刘莹 | 2003-03-05 | 2003-09-01 | V.R.of Levels
JJG 427 | 2004 | 带表千分尺检定规程 | JJG 427-1986 | TB917 | 黑龙江省计量检定测试院 | 马荃 王利 褚云库 马钟焕 | 2004-03-02 | 2004-09-02 | V.R.of Micrometers with Gauge
JJG 429 | 2000 | 圆度、圆柱度测量仪检定规程 | JJG 429-1986 | TB911 | 哈尔滨工业大学 | 谭久彬 赵维谦 张恒 | 2000-08-28 | 2000-12-01 | V.R.of Measurement Standard Instrument of Roundness and Cylindricity
JJG 431 | 1986 | DEM6型轻便三杯风向风速表检定规程 | - | TB927 | 新疆维吾尔自治区气象局等 | 刘晓华、张凤岗、沈振平 | 1986-05-28 | 1987-05-01 | V.R.of Portable 3-Cup Anemometer Type DEM6
JJG 432 | 1986 | 机车电测远传压力表试行检定规程 | - | TB925 | 铁道部标准计量研究所 | 顾世平 | 1986-06-24 | 1987-01-01 | V.R.of Pressure Measuring Device Electrically Indicated on Diesel Locomotives
JJG 433 | 2004 | 比相仪检定规程 | JJG 433-1986 | TB971 | 航天科工集团二院二○三所 | 徐月青 姜东伟 | 2004-11-09 | 2005-05-09 | V.R.of Phase Comparators
JJG 434 | 1986 | 彩色电视副载频校频仪检定规程 | - | TB933 | 中国计量科学研究院 | 黄玲妹 | 1986-05-28 | 1987-04-01 | V.R.of TV Colour Subcarrier Frequency Comparator
JJG 435 | 1986 | 同轴衰减型中功率座检定规程 | - | TB973 | 上海市测试技术研究所 | 屠根宝 | 1986-05-28 | 1987-04-01 | V.R.of Coaxial Mid-Power Mount with Attenuator
JJG 436 | 1986 | 机车交流电度表检定规程 | - | TB971 | 铁道部标准计量研究所 | 罗毅 | 1986-05-28 | 1987-04-01 | V.R.of Alternating-Current Watt-hour Meters for Electric Locomotive
JJG 439 | 1986 | 中频精密截止式衰减器检定规程 | - | TB973 | 中国计量科学研究院 | 宋孟宗 | 1986-05-28 | 1987-04-01 | V.R.of Intermediate Frequence Precision Waveguide Below Cut-off Attenuator
JJG 440 | 1986 | 工频单相相位表检定规程 | - | TB971 | 贵州省计量测试技术研究所 | 王光绮 | 1986-05-28 | 1987-04-01 | V.R.of 50Hz Single-phase Phasometer
JJG 441 | 1986 | 交流电桥检定规程 | - | TB975 | 中国计量科学研究院 | 阮永顺、迈淑琴 | 1986-05-28 | 1987-04-01 | V.R.of Alternating Current Bridge
JJG 442 | 1986 | UHF 电视扫频仪试行检定规程 | - | TB973 |  |  |  |  | V.R.of UHF Television Sweep Scope
JJG 443 | 1998 | 燃油加油机检定规程 | JJG 443-1986 | TB929 | 中国计量科学研究院 | 廉育英 | 1998-02-04 | 1998-08-01 | V.R.of Fuel Dispensers
JJG 444 | 1986 | 标准轨道衡检定规程 | - | TB921 | 国家轨道衡计量站 | 郭瑞林、隋新丽、刘志贤 | 1986-06-24 | 1987-01-01 | V.R.of Master Railway Truck Scales
JJG 445 | 1986 | 直流标准电压源检定规程 | - | TB975 | 中国计量科学研究院 | 冯占岭 | 1986-07-12 | 1987-05-12 | V.R.of DC Standard Voltage Source
JJG 446 | 1986 | 931B型有效值差分电压表检定规程 | - | TB971 | 北京市计量科学研究所 | 李荫春 | 1986-07-12 | 1987-05-12 | V.R.of Model 931 B RMS Differential Voltmeters
JJG 447 | 1986 | 1103-(1～4) 型同轴功率传递标准座试行检定规程 | - | TB973 | 上海市测试技术研究所 | 邵彩娥 | 1986-07-12 | 1987-05-12 | V.R.of Coaxial Transfer Standard Mount Models 1103-(1～4)
JJG 448 | 1993 | 瓦级超声功率计检定规程 | JJG 448-1986 | TB954 | 广东省计量科学研究所 | 陈良敏 许月珍 | 1993-07-16 | 1994-02-01 | V.R.of Ultrasonic Power Meters for Watt Level
JJG 449 | 2001 | 倍频程和1/3倍频程滤波器检定规程 | JJG 449-1986 | TB951 | 中国计量科学研究院 广州市计量测试所 | 刘湘衡 陈剑林 张美娥 周伦彬 | 2001-07-06 | 2001-10-01 | V.R.of Octave-Band and one-Third-Octave Band Filters
JJG 450 | 1986 | 果品硬度计试行检定规程 | - | TB926 | 山东省计量科学研究所 | 刘树华、李宇红 | 1986-12-29 | 1987-10-01 | V.R.of Fruit Pressure Tester
JJG 451 | 1986 | 储罐液体称量仪标准器试行检定规程 | - | TB925 | 吉林省计量检定测试所 | 尹枝媛、阎兴元 | 1986-11-11 | 1987-10-01 | V.R.of Standard meter for Store Liquid
JJG 452 | 1986 | 黑白标准密度片试行检定规程 | - | TB966 | 中国计量科学研究院 | 蒋昌桂 | 1986-09-03 | 1987-06-01 | V.R.of Standard of Black-White Photographic Density Tablet
JJG 453 | 2002 | 标准色板检定规程 | JJG453-1986 | TB966 | 中国计量科学研究院 | 马煜 陈遐举 朱音 | 2002-09-13 | 2003-03-13 | V.R.of Colour Standard Plates
JJG 454 | 1986 | 硬度计球压头检定规程 | - | TB926 | 中国计量科学研究院 | 王金玲、杨桂琴 | 1986-09-03 | 1987-06-01 | V.R.of Spherical Indenters for Hardness Testers
JJG 455 | 2000 | 工作测力仪检定规程 | JJG 455-1986 JJG 883-1994 | TB922 | 上海市计量测试技术研究院 | 张贵仁 | 2000-07-09 | 2000-09-15 | V.R.of Working Dynamometers
JJG 456 | 1992 | 直接辐射表检定规程 | JJG 456-86 | TB963 | 国家气象局气象计量检定研究所 | 石恒志 | 1992-09-12 | 1993-03-01 | V.R.of Pyrheliometer
JJG 457 | 1986 | 单管水银压力表检定规程 | - | TB925 | 国家气象局气象计量检定研究所、吉林气象局 | 郦毓敏、孙玉璋 | 1986-11-01 | 1987-10-01 | V.R.of Single Tube Mercury Manometer
JJG 458 | 1996 | 总辐射表检定规程 | JJG 458-1986 | TB980 | 国家气象计量站 | 吕文华 | 1996-03-05 | 1919-10-01 | V.R.of Pyranometer
JJG 459 | 1986 | 辐射电流表检定规程 | - | TB971 | 四川省气象局 | 宋维邦 | 1986-11-11 | 1987-09-01 | V.R.of Microammeter for Radiation Instruments
JJG 461 | 1986 | 靶式流量变送器检定规程 | - | TB927 | 河南省计量测试研究所 | 肖汉卿 | 1986-11-11 | 1987-10-01 | V.R.of Target (Bluff Body) Type Flow Transducer
JJG 462 | 2004 | 二等标准电离真空计检定规程 | JJG 462-86 | TB925 | 中国计量科学研究院 大连市计量检定测试所 | 于红燕 赵士燕 曲传民 | 2004-09-21 | 2005-03-21 | V.R.of Secondary Standard Ionization Vacuum Gauges
JJG 463 | 1996 | 热台法熔点测定仪检定规程 | - | TB994 | 天津市计量技术研究所 | 贾瑞华、张大建 | 1996-05-29 | 1996-11-01 | V.R.of Melting-Point-Measuring Instruments with Thermo-Micro-Method
JJG 464 | 1996 | 生化分析仪检定规程 | - | TB993 | 天津市计量测试技术研究所 | 杨秀英 王延让 | 1996-05-28 | 1996-11-01 | V.R.of Ceinical Chemistry Analyzer
JJG 465 | 1986 | 球径仪样板试行检定规程 | - | TB911 | 湖北省计量测试研究所 | 何幼平、夏良琦 | 1986-12-15 | 1987-10-01 | V.R.of Spherometer Special-Gauge
JJG 466 | 1993 | 气动指针式测量仪检定规程 | JJG 466-1986 | TB917 | 河南省计量测试研究所 | 牛淑之、赵立传 | 1992-11-24 | 1993-06-01 | V.R.of Pointer Pneumatic Measuring Instruments
JJG 467 | 1986 | 孔径测量仪试行检定规程 | - | TB911 | 国家计量局北京计量仪器厂 | 朱云龙、杜贤和 | 1986-11-15 | 1987-10-01 | V.R.of Precision Bore Diameter Measuring Instrument
JJG 468 | 1986 | 机车里程表试行检定规程 | - | TB924 | 铁道部标准计量研究所 | 宋玮、马肃领、顾世平 | 1986-12-30 | 1987-10-01 | V.R.of Kilometrage Counter on Locomotives
JJG 469 | 1986 | 机车速度表试行检定规程 | - | TB924 | 铁道部标准计量研究所 | 宋玮、马肃领、顾世平 | 1986-12-30 | 1987-10-01 | V.R.of Speedometer on Locomotives
JJG 471 | 2003 | 轴承内、外径检查仪检定规程 | JJG 471-1986 | TB917 | 山东省计量科学研究所 | 夏霄红 张惠 于志善 | 2003-09-23 | 2004-03-23 | V.R.of Bearing Inside and Outside Diameter Testers
JJG 472 | 1997 | 多齿分度台检定规程 | JJG 472-1986 | TB912 | 上海市计量技术研究所、中国船舶工业总公司 | 顾耀宗、张瑶珍 | 1997-10-24 | 1998-05-01 | V.R.of Precise Angle Dividing Table
JJG 473 | 1995 | 套管尺检定规程 | JJG 473-1986 | TB911 | 天津市技术监督局 | 王克喜、马建 | 1995-08-25 | 1996-02-01 | V.R.of Casing Coupling Meter
JJG 474 | 1986 | 木材万能试验机检定规程 | - | TB922 | 山东省计量科学研究所 | 刘树华、李宇红 | 1986-12-30 | 1987-10-01 | V.R.of Universal Testing Machine for Wood
JJG 475 | 1986 | 电子式万能试验机检定规程 | - | TB922 | 山东省计量科学研究所 | 吴德礼、李世涛 | 1986-12-30 | 1987-10-01 | V.R.of Electronic Universal Testing Machine
JJG 476 | 2001 | 抗折试验机检定规程 | JJG 476-1986 JJG 477-1986 | TB922 | 河南省计量测试研究所 | 程新选 王广俊 吴德礼 | 2001-06-05 | 2001-10-01 | V.R.of Flexure Testing Machine
JJG 478 | 1996 | α、β和γ表面污染仪检定规程 | JJG 478-96 | TB980 | 北京市计量科学研究所 | 董洪良 杨元弟 李 芬 | 1996-10-18 | 1997-05-01 | V.R.of Alpha Beta and Gamma Surface Contamination Instruments
JJG 480 | 1987 | X 射线测厚仪检定规程 | - | TB911 | 上海市计量技术研究所 | 马文功、沈志泽 | 1987-06-29 | 1988-02-01 | V.R.of X-Ray Thickness Gauge
JJG 482 | 1987 | 标准电容传声器(自由场互易法)检定规程 | - | TB952 | 中国测试技术研究院 | 段贵荣 | 1987-02-23 | 1987-10-01 | V.R.of Standard Condenser Mico-phones (Free-Field Reciprocity Method)
JJG 483 | 1987 | 杂音计检定规程 | - | TB952 | 湖北省计量测试研究所 | 姚永年、时根火 | 1987-02-23 | 1987-10-01 | V.R.of Psophometer
JJG 484 | 1987 | 直流测温电桥检定规程 | - | TB941 | 上海市计量技术研究所 | 顾玉琴 | 1987-03-09 | 1988-01-09 | V.R.of the DC Bridges for Measuring Temperature
JJG 485 | 1987 | 万能比例臂电桥检定规程 | - | TB975 | 中国测试技术研究院 | 崔广英 | 1987-03-09 | 1988-01-09 | V.R.of the Universal Radio Bridges
JJG 486 | 1987 | 微调电阻箱试行检定规程 | - | TB971 | 中国测试技术研究院 | 崔广英 | 1987-03-09 | 1988-01-09 | V.R.of Microadjustment Resistance Box
JJG 487 | 1987 | 三次平衡双电桥检定规程 | - | TB975 | 中国测试技术研究院 | 崔广英 | 1987-03-09 | 1988-01-09 | V.R.of three Steps Balance Double Bridge
JJG 488 | 1998 | 校表仪检定规程 | JJG 488-87 JJG 489-87 | TB935 | 山东省计量科学研究所 | 周桂兰 刘孝俊 王学福 | 1998-11-16 | 1999-05-01 | V.R.of Watch Tester
JJG 490 | 2002 | 脉冲信号发生器检定规程 | JJG490-1993 JJG263-1981 | TB975 | 河南省计量测试研究所 | 杜建国 赵自文 | 2002-11-04 | 2003-05-04 | V.R.of Pulse Generators
JJG 491 | 1987 | 1GHz取样示波器检定规程 | - | TB973 | 电子工业部二十九所、中国计量科学研究院 | 陆剑冰、郁月华 | 1987-03-09 | 1988-01-09 | V.R.of 1GHz Sample Oscilloscope
JJG 492 | 1987 | 铯束原子频率标准检定规程 | - | TB931 | 中国计量科学研究院 | 马凤鸣 | 1987-03-09 | 1988-01-09 | V.R.of Cesium Beam Frequency Standard
JJG 493 | 1987 | 软磁材料音频磁特性标准样品 (交流磁化曲线及幅值磁导率) 检定规程 | - | TB972 | 中国计量科学研究院 | 刘淑敏 | 1987-03-09 | 1988-01-09 | V.R.of Audio Magnetic Properties of Standard Specimen of Soft Magnetic Materials (A-C Magnetization Curve and Amplitude Permeability
JJG 494 | 1987 | 高压静电电压表检定规程 | - | TB971 | 国家高电压计量站 | 潘亮生、王立超 | 1987-03-09 | 1988-01-09 | V.R.of High Voltage Electrostatic Voltmeter
JJG 495 | 1987 | 直流磁电系检流计检定规程 | - | TB975 | 上海市计量技术研究所 | 崔汉宗 | 1987-03-09 | 1988-01-09 | V.R.of the DC Magnetoelectric Galvanometer
JJG 496 | 1996 | 工频高压分压器检定规程 | - | TB971 | 国家高电压计量站 | 王乐仁 陈春生 | 1996-05-24 | 1997-03-01 | V.R.of High Voltage Divider at Power Frequency
JJG 497 | 2000 | 碰撞试验台检定规程 | JJG 497-1987 JJG 498-1987 | TB923 | 中国计量科学研究院 | 徐殷 黄洪 郑静芳 | 2000-05-08 | 2000-10-01 | V.R.of Bump Testing Machines
JJG 499 | 2004 | 精密露点仪检定规程 | JJG499－1987 | TB942 | 国家标准物质研究中心 | 易洪 李占元 任长青 廖理 | 2004-06-04 | 2004-12-01 | V.R.of Precision Dew-point Hygrometers
JJG 500 | 1987 | 完全吸收式电解法微量水分分析仪试行检定规程 | - | TB991 | 中国计量科学研究院 | 王信芳 | 1987-05-23 | 1988-04-01 | V.R.of Analytical Instrument of Trace Water by Electrolytic method
JJG 501 | 2000 | 频谱分析仪检定规程 | JJG 501-1987 | TB973 | 中国计量科学研究院 | 李晔、王兆永 | 2000-05-08 | 2001-03-01 | V.R.of Spectrum Analyzers
JJG 502 | 2004 | 合成信号发生器检定规程 | JJG 502-1987 | TB934 | 中国计量科学研究院 | 李黎明 张爱敏 | 2004-09-21 | 2005-03-21 | V.R.of Synthesized Signal Generators
JJG 503 | 1987 | PB-2型十进频率仪检定规程 | - | TB933 | 上海市测试技术研究所 | 张秀珍 | 1987-06-06 | 1988-04-06 | V.R.of of Model PB-2 Decimal Frequency Meter
JJG 504 | 1987 | CLX-2 型和CLX-20A、20B型大接头平板型同轴测量线检定规程 | - | TB973 | 电子部第四区域电子计量站、中国计量院 | 陈明贞、李湘 | 1987-06-06 | 1988-04-06 | V.R.of Model CLX-2/CLX-20A/CLX-20B Parallel-Plate Coaxial Slotted Line with Big Size Connector
JJG 505 | 2004 | 直流比较仪式电位差计检定规程 | JJG 505-1987 | TB975 | 黑龙江省计量检定测试院 | 王勇 杨威 | 2004-03-02 | 2004-09-02 | V.R.of D.C.Comparator Potentiometers
JJG 506 | 1987 | 直流比较仪式电桥检定规程 | - | TB975 | 黑龙江省计量检定测试所 | 王勇 | 1987-07-06 | 1988-05-06 | V.R.of DC Comparator Bridge
JJG 507 | 1987 | 精密步进电阻式衰减器检定规程 | - | TB973 | 上海测试技术研究所、中国计量科学研究院 | 吴瑛、金为轩 | 1987-07-06 | 1988-05-06 | V.R.of Step Attenuators
JJG 508 | 2004 | 四探针电阻率测试仪检定规程 | JJG 508-1987 | TB971 | 中国计量科学研究院 | 鲁效明 | 2004-09-21 | 2005-03-21 | V.R.of Resistivity Measuring Instruments with Four-Probe Array Method
JJG 509 | 1987 | PP27数字工频频率计试行检定规程 | - | TB933 | 贵州省计量测试技术研究所 | 朱荣宝 | 1987-07-06 | 1988-05-06 | V.R.of Digit Industrial Frequency Meter Model PP27
JJG 511 | 1987 | 微弱光照度计检定规程 | - | TB961 | 中国测试技术研究院 | 孙虹 | 1987-07-08 | 1988-03-01 | V.R.of Low Light Level Illuminance Meter
JJG 512 | 2002 | 白度计检定规程 | JJG 512-1987 | TB966 | 湖北省计量测试技术研究院 | 黄廷茂 彭志霞 | 2002-11-04 | 2003-05-04 | V.R.of the Whiteness Meters
JJG 513 | 1987 | 直读式验电器型个人剂量计试行检定规程 | - | TB982 | 北京市计量科学研究所 | 董洪良 | 1987-07-08 | 1988-03-01 | V.R.of Direct-reading Electroscope Type Personal Dosimeter
JJG 514 | 1987 | 微量吸管试行检定规程 | - | TB929 | 上海市计量技术研究所 | 竺珊玉 | 1987-07-21 | 1988-05-01 | V.R.of Micro-pipets
JJG 515 | 1987 | 轻便磁感风向风速表试行检定规程 | - | TB927 | 黑龙江省气象局、国家气象局气象计量检定所 | 张纯钧、沈振平 | 1987-07-29 | 1988-05-01 | V.R.of Portable Induction Anemometer
JJG 516 | 1987 | BJ2920(HQ2) 型数字式晶体三极管综合(直流)参数测试仪检定规程 | - | TB974 | 北京无线电仪器厂 | 蔡福明 | 1987-09-12 | 1988-07-12 | V.R.of Model BJ2920 (HQ2) Digital DC Characterization Tester for Bipolor Transistor
JJG 517 | 1998 | 出租汽车计价器检定规程 | JJG 517-1988 | TB924 | 北京市计量测试所 | 孙培生、吴承琦 | 1998-12-28 | 1999-05-01 | V.R.of Taxi Meter
JJG 518 | 1998 | 皮托管检定规程 | JJG 518-88 | TB925 | 国家气象计量站 | 高庆亭 | 1998-04-16 | 1998-10-01 | V.R.of Pitot Tubes
JJG 519 | 1988 | 铁路支距尺检定规程 | - | TB911 | 铁道部标准计量研究所、沈阳苏家屯轨距尺厂 | 李连成、李永平 | 1987-12-21 | 1988-10-01 | V.R.of Offset Gauge for Railway
JJG 520 | 2002 | 粉尘采样器检定规程 | JJG 520-1988 JJG 659-1990 | TB994 | 国家矿山安全计量站 | 陈富民 周宗福 唐述明 | 2002-04-15 | 2002-07-01 | V.R.of Dust Samplers
JJG 521 | 1988 | 环境监测用X、γ 辐射空气吸收剂量率仪检定规程 | - | TB982 | 上海市计量技术研究所 | 刘树林、王昌爱 | 1987-10-26 | 1988-07-01 | V.R.of X or γ Radiation Meters for Environmental Monitoring Absorbed Dose Rate in Air
JJG 523 | 1988 | 200 型万能比较仪检定规程 | - | TB911 | 湖北省计量测试研究所 | 吴少忠、湖才茂 | 1987-12-21 | 1988-10-01 | V.R.of Universal Comparator 200
JJG 524 | 1988 | 雨量器和雨量量筒检定规程 | - | TB929 | 国家气象局气象计量检定研究所 | 姚彬 | 1987-12-21 | 1988-10-01 | V.R.of Raingauge and Measuring Cylinder
JJG 525 | 2002 | 斜块式测微仪检定器检定规程 | JJG 525-1988 | TB911 | 河南省计量测试研究所 | 任方平 贾晓杰 黄玉珠 | 2002-04-15 | 2002-07-01 | V.R.of Wedge-feet Calibrator for Micrometers
JJG 527 | 1988 | 定角式雷达测速仪试行检定规程 | - | TB924 | 北京市计量科学研究所 | 单凯锋、朱俊杰 | 1988-01-29 | 1988-10-01 | V.R.of Angled Nozzle Radar Measuring Speedometer
JJG 528 | 2004 | 机动车雷达测速仪检定规程 | JJG 528-1988 | TB924 | 北京市计量科学研究所 | 朱俊杰 | 2004-09-21 | 2005-03-21 | V.R.of Vehicles Redar Measuring Speedometers
JJG 529 | 1988 | 随机振动试验系统试行检定规程 | - | TB923 | 航空部三零四研究所、北京市计量科学研究所 | 洪宝林、张大勇、周渊 | 1988-01-29 | 1988-10-01 | V.R.of Random Vibration Test System
JJG 530 | 1988 | 低频移相器试行检定规程 | - | TB971 | 上海市测试技术研究所 | 黎桂娟 | 1988-02-06 | 1989-01-01 | V.R.of Low Frequency Phaser Shifter
JJG 531 | 2003 | 直流电阻分压箱规定规程 | JJG 531-1988 | TB971 | 山东省计量科学研究所 | 张勤 宋韬 马雪锋 | 2003-05-12 | 2003-11-12 | V.R.of the DC Resistive Volt Ratio Box
JJG 532 | 1988 | 三厘米波导标准负载检定规程 | - | TB973 | 中国计量科学研究院 | 李湘 | 1988-02-06 | 1989-01-01 | V.R.of Waveguide Standard Load at X-band
JJG 533 | 1988 | 标准模拟应变量校准器试行检定规程 | - | TB976 | 中国计量科学研究院 | 赵复真 | 1988-02-06 | 1989-01-01 | V.R.of Standard Calibrator of Strain Analogue Quantity
JJG 534 | 1988 | "1107-1～1107-5"系列波导射频功率传递标准检定规程 | - | TB973 | 中国计量科学研究院 | 陈晓梅 | 1988-02-06 | 1989-01-01 | V.R.of Model "1107-1～1107-5"Series Waveguide RF Power Transfer Standard
JJG 535 | 2004 | 氧化锆氧分析器检定规程 | JJG 535-1988 | TB994 | 上海市计量测试技术研究院 浙江省技术监督检测研究院 | 蔡建华 张燕群 | 2004-09-21 | 2005-03-21 | V.R.of Zirconia Oxygen Analyzers
JJG 536 | 1998 | 旋光仪及旋光糖量计检定规程 | JJG 536-1988 JJG 675-1990 | TB917 | 黑龙江省计量检定测试所 | 谷智铭 | 1998-07-14 | 1999-01-15 | V.R.of Polarimeter and Saccharimeter
JJG 537 | 1988 | 荧光分光光度计试行检定规程 | - | TB964 | 黑龙江省计量科学研究所 | 周孝诚 | 1988-02-22 | 1989-01-01 | V.R.of Tanks and Barrels
JJG 538 | 1988 | 荧光光度计试行检定规程 | - | TB961 | 黑龙江省计量科学研究所 | 叶军安 | 1988-02-22 | 1989-01-01 | V.R.of Fluorescence Photometer
JJG 539 | 1997 | 数字指示秤检定规程 | JJG 539-1988 JJG 426-1986 JJG 216-1987 JJG 510-1987 JJG 668-1990 | TB921 | 青岛市技术监督局、青岛衡器测试中心 | 阎宝珠、王振文、隋建军 | 1997-09-01 | 1998-03-01 | V.R.of Digital Indicating Weighing Instrument
JJG 540 | 1988 | 工作用液体压力计试行检定规程 | - | TB925 | 上海市计量技术研究所 | 朱世昌 | 1988-03-21 | 1988-12-01 | V.R.of Liquid Manometer for Working
JJG 541 | 1988 | 落体式冲击试验台试行检定规程 | - | TB923 | 上海市计量技术研究所 | 黄洪 | 1988-03-21 | 1988-12-01 | V.R.of Body Type Shock Testing Machine
JJG 542 | 1997 | 金-铂热电偶检定规程 |  | TB941 | 辽宁省技术监督局 | 周霞莉 | 1997-06-26 | 1998-01-01 | V.R.of the Gold-Platinum Thermocouple
JJG 543 | 1996 | 心脑电图机检定规程 | JJG 543-88 JJG 544-88 | TB976 | 上海市测试技术研究所 | 徐鸿章 | 1996-11-12 | 1997-09-01 | V.R.of Electrocardiograph and Electroencephalograph
JJG 544 | 1997 | 压力控制器检定规程 | - | TB925 | 上海市计量测试技术研究院 | 屠立猛 胡安伦 | 1997-06-26 | 1998-01-01 | V.R.of Pressure Controller
JJG 545 | 1988 | 频标比对器检定规程 | - | TB932 | 中国计量科学研究院 | 赵良弼、马凤鸣 | 1988-03-22 | 1989-02-01 | V.R.of Frequency Comparator
JJG 546 | 1988 | 直流比较电桥检定规程 | - | TB975 | 中国测试技术研究院 | 崔广英 | 1988-03-22 | 1989-02-01 | V.R.of DC Comparison Bridge
JJG 547 | 1988 | 尘埃粒子计数器试行检定规程 | - | TB995 | 上海市测试技术研究所 | 张训彪 | 1988-03-22 | 1989-02-01 | V.R.of Dust Particles Counter
JJG 548 | 2004 | 测汞仪检定规程 | JJG 548-1988 JJG 679-1990 | TB994 | 上海市计量测试技术研究院 | 邱燕惠 马联弟 | 2004-03-02 | 2004-09-02 | V.R.of Mercury Analyzers
JJG 549 | 1988 | 方波极谱仪试行检定规程 | - | TB994 | 上海市测试技术研究所 | 蒋子刚 | 1988-03-22 | 1989-02-01 | V.R.of Square Wave Polarograph
JJG 550 | 1988 | 扫描电子显微镜试行检定规程 | - | TB917 | 上海市测试技术研究所 | 张训彪 | 1988-03-22 | 1989-02-01 | V.R.of Scanning Electron Microscope
JJG 551 | 2003 | 二氧化硫分析仪检定规程 | JJG 551-1988 JJG 816-1993 | TB992 | 上海市计量测试技术研究院 | 朱金凤 | 2003-03-05 | 2003-09-01 | V.R.of Sulfur Dioxide Gas Detectors
JJG 552 | 1988 | 血细胞计数板试行检定规程 | - | TB994 | 上海市测试技术研究所 | 张巧生 | 1988-03-22 | 1989-02-01 | V.R.of the Chambers for Counting Blood Cells
JJG 553 | 1988 | 血液气体酸碱分析仪检定规程 | - | TB993 | 上海市测试技术研究所 | 顾强龙 | 1988-03-20 | 1989-02-01 | V.R.of Blood Gas Acid-Base Analyser
JJG 554 | 1988 | 彩色亮度计检定规程 | - | TB961 | 中国测试技术研究院 | 龚晓斌 | 1988-03-20 | 1989-02-01 | V.R.of Chromatic Luminance Meter
JJG 555 | 1996 | 非自动秤通用检定规程 | - | TB921 | 中国计量科学研究院 | 闫宝珠 施昌彦 王振文 | 1996-05-24 | 1997-05-01 | V.R.of General Nonautomatic Weighing Instrument
JJG 556 | 1988 | 轴向加荷疲劳试验机检定规程 | - | TB922 | 中国计量科学研究院 | 张克敏 | 1988-03-22 | 1989-02-01 | V.R.of Axial Load Fatigue Testing Machines
JJG 557 | 1988 | 标准扭矩计检定规程 | - | TB922 | 中国计量科学研究院 | 张福刚、吴白芝 | 1988-03-22 | 1989-02-01 | V.R.of Standard Torsionmeter
JJG 558 | 1988 | 饮用量器试行检定规程 | - | TB929 | 上海市计量技术研究所 | 郑燕萍 | 1988-04-09 | 1989-01-01 | V.R.of the Measure for Drinking
JJG 559 | 1988 | 车速里程表试行检定规程 | - | TB924 | 中国计量科学研究院 | 徐殷、薛淑英、邵晓明 | 1988-04-09 | 1989-01-01 | V.R.of Speed and Mileage Metre for Cars
JJG 561 | 1988 | RJ-3型近区电场测量仪试行检定规程 | - | TB971 | 中国计量科学研究院、浙江新安江无线电元件 | 杨盛祥、孙干华 | 1988-05-13 | 1989-03-13 | V.R.of Model RJ-3 Near-Zone Electric-Field Measuring Instruments
JJG 562 | 1988 | DCHY-801型近区电场测量仪试行检定规程 | - | TB971 | 南京工学院、中国计量科学研究院 | 蒋全兴、杨盛祥 | 1988-05-13 | 1989-03-13 | V.R.of Model DCHY-901 Near-Zone Electric-Field Measuring Instruments
JJG 563 | 2004 | 高压电容电桥检定规程 | JJG 563-1988 | TB975 | 国家高电压计量站 | 王乐仕 章述汉 | 2004-03-02 | 2004-09-02 | V.R.of High Voltage Capacitance Bridge
JJG 564 | 2002 | 重力式自动装料衡器(定量自动衡器)检定规程 | JJG564-1988 JJG565-1988 JJG731-1991 | TB921 | 青岛衡器测试中心 | 王均国 唐煜 吴正元 | 2002-11-04 | 2003-05-04 | V.R.of Automatic Gravimetric Filling Instruments
JJG 566 | 1996 | 电机线圈游标卡尺检定规程 | - | TB917 | 东方电机股份有限公司 | 史常明 | 1996-08-06 | 1997-01-15 | V.R.of Vemiter Caliper for Coil of Generator
JJG 567 | 1989 | 检衡车检定规程 | - | TB921 | 国家轨道衡计量站 | 郭莉莉、金祚康 | 1989-07-21 | 1990-05-01 | V.R.of Test Weight Cars of Railway Track Scale
JJG 568 | 1988 | 固定式辙叉磨耗量尺检定规程 | - | TB911 | 铁道部标准计量研究所 | 宋玮、顾世平、罗毅 | 1988-05-14 | 1989-03-01 | V.R.of Wear Gauge for Fixed Railway Frog
JJG 569 | 1988 | 最大需量电能表(电度表)试行检定规程 | - | TB971 | 东北电力试验研究所 | 蓝永林 | 1988-06-28 | 1989-04-28 | V.R.of Alternating-Current Watt-Hour Meters with Maximum Demand Indicator
JJG 570 | 1988 | 电容式测微仪试行检定规程 | - | TB911 | 河南省计量测试研究所 | 孟宪新、胡谦 | 1988-05-19 | 1989-03-01 | V.R.of Capacitance Comparator
JJG 571 | 2004 | 读数、测量显微镜检定规程 | JJG904-1996 JJG571-1988 | TB917 | 中国计量科学研究院 河南省计量测试研究所 | 朱小平 张卫东 张恒 | 2004-09-21 | 2005-03-21 | V.R.of Reading Microscope and Measuring Microscope
JJG 572 | 1988 | 带电动PID 调节电子自动平衡记录仪检定规程 | - | TB975 | 上海市计量技术研究所 | 卢仲碧、朱家良 | 1988-05-24 | 1989-04-01 | V.R.of the Electronic-Automatic Balanced Recorder with PID-Action
JJG 573 | 2003 | 膜盒压力表检定规程 | JJG 573-1988 | TB925 | 上海市计量测试技术研究院 陕西省计量测试研究所 | 戴孝华 王鸿雁 | 2003-05-12 | 2003-11-12 | V.R.of Capsule Pressure Gauges
JJG 574 | 2004 | 压陷式眼压计检定规程 | JJG 574-1988 | TB925 | 上海市计量测试技术研究院 | 王金锁 屠立猛 | 2004-06-04 | 2004-12-01 | V.R.of Impression Tonometers
JJG 575 | 1994 | 锗γ谱仪体源活度测量装置检定装置 |  | TB981 |  |  |  |  | V.R.of Ge-γ-ray Spectrometer for Activity Measurement Device of Voluminous Source
JJG 576 | 1988 | 工作用钨铼热电偶检定规程 | - | TB941 | 辽宁省计量测试技术研究所 | 吕政甫 | 1988-05-31 | 1989-04-01 | V.R.of Working Tungsten-Rhenium Thermocouple
JJG 577 | 1994 | 膜式煤气表检定规程 | JJG 577-1988 JJG 333-1983 | TB927 | 北京市计量测试所 | 彭凤芝、张泰丰 | 1994-07-12 | 1994-12-01 | V.R.of Diaphragm Gas Meter
JJG 579 | 1998 | 验光镜片箱检定规程 | JJG 579-88 | TB962 | 中国计量科学研究所 | 王莉如 | 1998-08-11 | 1999-04-01 | V.R.of Trial Case Lenses
JJG 580 | 1996 | 焦度计检定规程 | JJG 580-88 | TB962 | 陕西省计量测试研究所 | 王侠 唐国安 陈 峻 | 1996-11-21 | 1997-05-01 | V.R.of Focimeters
JJG 581 | 1999 | 医用激光源检定规程 | JJG 581-1988 JJG 651-1990 | TB968 | 成都市计量测试研究所 | 黄 强 尹树百 | 1999-10-18 | 2000-03-15 | V.R.of Laser for Medicine
JJG 583 | 1988 | 杯突试验机检定规程 | - | TB922 | 宁夏计量研究所、北京市计量科学研究所 | 于云芳、臧文壮、胡慎康 | 1988-09-26 | 1989-07-01 | V.R.of Cupping Testing Machines
JJG 584 | 1989 | 售粮专用秤试行检定规程 | - | TB921 | 青岛市标准计量局、杭州市标准计量局 | 刘鉴、蒋水根 | 1988-06-03 | 1989-10-01 | V.R.of Scales for Selling Grain
JJG 585 | 1989 | 高压水表检定规程 |  | TB927 | 浙江省计量测试技术研究所 | 马小平 程奎东 | 1989-04-06 | 1990-01-01 | V.R.of Water Meters at High Pressure
JJG 586 | 1989 | 皂膜气体流量标准装置试行检定规程 | - | TB927 | 北京市计量测试所 | 张巍、万峰 | 1989-04-07 | 1990-01-01 | V.R.of Soap Film Standard Facility on Gases Flow
JJG 587 | 1997 | 浮子式验潮仪检定规程 | - | TB925 | 国家海洋计量站 | 阎 林、林国平 | 1997-06-27 | 1998-01-01 | V.R.of Float-type Gauge
JJG 588 | 1996 | 冲击峰值电压表检定规程 | - | TB971 | 国家高电压计量站 | 王乐仁 周平 | 1996-05-27 | 1997-03-01 | V.R.of Impulse Peak Voltmeter
JJG 589 | 2001 | 外照射治疗辐射源检定规程 | JJG 589-1989 JJG 590-1989 JJG 592-1989 JJG 664-1990 JJG 774-1992 | TB982 | 北京市计量科学研究所 | 刘德成 欧少新 | 2001-03-02 | 2001-06-01 | V.R.of Radiation Source Used in the External Beam Radiotherapy
JJG 591 | 1989 | γ射线辐射源(辐射加工用)检定规程 | - | TB982 | 北京市计量科学研究所 | 高衍庸、史克勤 | 1989-04-06 | 1990-02-01 | V.R.of γ-Ray Radiation Source (for Radiation Processing)
JJG 593 | 1989 | 个人监测用 X、γ辐射热释光剂量测量装置检定规程 | - | TB984 | 上海市计量技术研究所、北京计量科学研究所 | 王昌爱、董洪良 | 1989-04-06 | 1990-02-01 | V.R.of Thermoluminescence Dosimtry Assembly for Personal Monitoring of X or γ Radiation
JJG 594 | 1989 | 袖珍式橡胶国际硬度计检定规程 | - | TB926 | 广东省计量科学研究所、山东计量科学研究所 | 林鲁山 | 1989-04-06 | 1990-02-01 | V.R.of Pocket Hardness Meter of International Rubber Hardness Degree
JJG 595 | 2002 | 测色色差计检定规程 | JJG 595-1989 | TB966 | 中国计量科学研究院 | 马煜 袁渤信 朱音 | 2002-09-13 | 2003-03-13 | V.R.of Colorimeters and Colour Difference Meters
JJG 596 | 1999 | 电子式电能表检定规程 | JJG 596-1989 | TB971 | 辽宁省计量测试所、上海市计量技术研究所 | 苏彦禹 | 2000-03-15 | 1999-10-21 | V.R.of Electrical Energy Meters with Electronics
JJG 597 | 1989 | 交流电能表检定装置检定规程 | - | TB971 | 辽宁省计量测试所、河南省计量测试所 | 高树伟、彭平 | 1989-04-06 | 1990-02-06 | V.R.of Verification Equipment for AC Electrical Energy Meter
JJG 598 | 1989 | 直流数字电流表试行检定规程 | - | TB971 | 中国计量科学研究院 | 冯占岭、白仲元、张力力 | 1989-04-06 | 1990-02-06 | V.R.of DC Digital Amperemeter
JJG 599 | 1989 | 低失真信号发生器检定规程 | - | TB975 | 浙江省计量测试技术研究所 | 李大琳、朱唯伦 | 1989-04-07 | 1990-02-07 | V.R.of Low Distortion Oscillator
JJG 600 | 1989 | 存贮示波器检定规程 | - | TB973 | 上海市测试技术研究所 | 杜敏、沈玲娟 | 1989-04-06 | 1990-02-06 | V.R.of Storage Oscilloscope
JJG 601 | 2003 | 时间检定仪检定规程 | JJG 601-1989 | TB935 | 山东省计量科学研究所 | 任继宝 | 2003-11-24 | 2004-05-24 | V.R.of Time Interval Generators
JJG 602 | 1996 | 低频信号发生器检定规程 | - | TB975 | 浙江省技术监督检测研究院 | 顾夏珍 顾文海 | 1996-05-28 | 1997-03-01 | V.R.of Low Frequency Signal Generator
JJG 603 | 1989 | 指针式频率表试行检定规程 | - | TB933 | 贵州省计量测试技术研究所 | 王贵生 | 1989-05-03 | 1990-03-01 | V.R.of Frequency Meter used Indicator
JJG 604 | 2004 | 铁路轮对内距尺检具检定规程 | JJG 604-1989 | TB911 | 铁道部标准计量研究所 呼和浩特铁路局计量所 | 王彦春 刘彦明 | 2004-03-02 | 2004-09-02 | V.R.of Measure for Gauge for Measuring Distance Between Inside Rim Faces of Railway Wheels
JJG 605 | 1989 | 铁路支距尺检定器检定规程 | - | TB911 | 铁道部标准计量研究所 | 李连成 | 1989-06-22 | 1990-04-01 | V.R.of Calibrator for Railway Off-set Gauge
JJG 607 | 2003 | 声频信号发生器检定规程 | JJG 607-1989 | TB975 | 湖北省计量测试技术研究院 | 姚秋平 时根火 | 2003-09-23 | 2004-03-23 | V.R.of Audio-Frequency Signal Generators
JJG 608 | 1989 | 悬臂梁式冲击试验机检定规程 | - | TB923 | 中国计量科学研究院、北京市计量科学研究所 | 李庆忠、司继奎、唐煜 | 1989-06-22 | 1990-04-01 | V.R.of Cantilever-Beam (Izod-Type) Impact Testing Machine
JJG 609 | 1989 | 弹簧拉压试验机检定规程 | - | TB922 | 山东省计量科学研究所 | 李世涛、吴德礼 | 1989-06-22 | 1990-04-01 | V.R.of Spring Tension and Compression Testing Machine
JJG 610 | 1989 | 巴克尔硬度计检定规程 | - | TB926 | 山东省计量科学研究所、无锡市计量测试中心 | 刘树华、李宇红 | 1989-06-22 | 1990-04-01 | V.R.of Barcal Impressor
JJG 611 | 1989 | RR3A型干扰场强测量仪检定规程 | - | TB973 | 北京无线电仪器二厂、中国计量科学研究院 | 吴 毅、杨盛祥 | 1989-06-22 | 1990-04-01 | V.R.of Model RR3A Interference and Field Strength Measuring Instrument
JJG 612 | 1989 | 虹吸式雨量计检定规程 | - | TB929 | 国家气象局气象计量检定研究所 | 姚 彬 | 1989-07-21 | 1990-05-01 | V.R.of Siphon Rainfan Recorder
JJG 613 | 1989 | 电接风向风速仪检定规程 | - | TB927 | 国家气象局气象计量检定研究所 | 姜丽敏 | 1989-07-21 | 1990-05-01 | V.R.of Contact Anemorumbometer
JJG 614 | 2004 | 二等标准水银气压表检定规程 | JJG 614-1989 | TB925 | 国家气象计量站 | 吕文华 李建英 畅世聪 | 2004-09-21 | 2005-03-21 | V.R.of Secondary Standard Mercury Barometers
JJG 615 | 1989 | 售油器检定规程 | - | TB929 | 上海市计量检定所 | 薛洪生 | 1989-07-21 | 1990-05-01 | V.R.of Retail Appliance for Vegtable Oil
JJG 617 | 1996 | 数字温度指示仪调节仪检定规程 | JJG 617-89 | TB941 | 上海市计量技术研究所 | 朱家良、卢仲碧、李 元 | 1996-09-12 | 1997-04-01 | V.R.of Catalysis Combustion Type Methane Measuring Device
JJG 618 | 1999 | 高精密玻璃水银温度计检定规程 | JJG 618-1989 JJG 616-1989 | TB941 | 中国测试技术研究院 | 魏寿芳、刘樱英、孙天翔 | 1999-05-06 | 1999-09-01 | V.R.of High Precision Mercury-in-Glass Thermometer
JJG 619 | 1989 | p. V. T. t气体流量标准装置试行检定规程 | - | TB927 | 中国计量科学研究院 | 杨 蓝、王自和 | 1989-08-03 | 1990-05-01 | V.R.of Gas Flow Calibration Facility to p. V. T. t Technique
JJG 620 | 1994 | 临界流流量计检定规程 | - | TB927 | 中国计量科学研究院 | 杨蓝 王自和 王东伟 | 1994-05-09 | 1994-12-01 | V.R.of Critical Flowmeter
JJG 621 | 1996 | 液压式张拉机检定规程 | - | TB922 | 中国计量科学研究院 | 司继奎、李庆忠、孙柏林 | 1996-10-18 | 1997-05-01 | V.R.of Hydraulic Tension Jack
JJG 622 | 1997 | 绝缘电阻表（兆欧表）检定规程 | JJG 622-1989 | TB971 | 国家高电压计量站 | 黄盛洁 黄卫民 | 1997-10-24 | 1998-05-01 | V.R.of Megohm-meter
JJG 623 | 1989 | 电阻应变仪试行检定规程 | - | TB971 | 中国计量科学研究院 | 赵复真 | 1989-07-21 | 1990-05-21 | V.R.of Resistance Strain Gauge Indicator
JJG 624 | 1989 | 压力传感器动态校准试行检定规程 | - | TB925 | 航空航天部第三０四研究所 | 成志尧、马彭骥、赵鹤龙 | 1989-08-15 | 1990-05-01 | V.R.of Dynamic Calibration of Pressure Transducer
JJG 625 | 2001 | 阿贝折射仪检定规程 | JJG 625-1989 | TB911 | 中国计量科学研究院 | 刘文丽 姜石锋 马振亚 | 2001-06-05 | 2001-10-01 | V.R.of Abbe Refractometer
JJG 626 | 2003 | 球轴承轴向游隙测量仪检定规程 | JJG 626-1989 | TB911 | 山东省计量科学研究所 | 李永佐 姜延波 夏霄红 | 2003-09-23 | 2004-03-23 | V.R.of Measuring Instrument for Axial Clearance of Ball Bearing
JJG 627 | 1989 | 印刷海流计检定规程 | - | TB927 | 国家海洋计量站 | 黄梅兴 | 1989-08-15 | 1990-05-01 | V.R.of the Printing Current Meter
JJG 628 | 1989 | SLC9型直读式海流计检定规程 | - | TB927 | 国家海洋计量站青岛分站 | 李长连 | 1989-08-15 | 1990-05-01 | V.R.of Direct Reading Current Meter Model SLC9
JJG 629 | 1989 | 多晶Ｘ射线衍射仪检定规程 | - | TB982 | 上海市测试技术研究所 | 孙明楝 | 1989-08-15 | 1990-06-15 | V.R.of Polycrystalline X-Ray Diffractometer
JJG 630 | 1989 | 火焰光度计检定规程 | - | TB961 | 黑龙江省计量科学研究所 | 叶军安 | 1989-08-15 | 1990-06-15 | V.R.of Flame Photometer
JJG 631 | 2004 | 氨自动监测仪检定规程 | JJG 631-1989 | TB992 | 上海市计量测试技术研究院 | 龚飞雁 | 2004-03-02 | 2004-09-02 | V.R.of Ammonia Analyzers
JJG 632 | 1989 | 动态力传感器检定规程 | - | TB922 | 中国计量科学研究院 | 程克玉 | 1989-09-11 | 1990-07-01 | V.R.of Dynamic Force Sensors
JJG 633 | 1990 | 气体腰轮流量计试行检定规程 | - | TB927 | 黑龙江省技术监督局 | 王金海 | 1990-01-06 | 1990-10-01 | V.R.of Gas Roots Flowmeter
JJG 635 | 1999 | 一氧化碳、二氧化碳红外线气体分析器检定规程 | JJG 635-1990 | TB994 | 上海测试技术研究所 | 史国豪 | 1999-10-18 | 2000-03-15 | V.R.of Monooxide and Carbon Dioxide Infrared Gas Analyzer
JJG 637 | 1990 | 高频标准振动台检定规程 | - | TB923 | 航空航天部第３０４研究所 | 杨素贞 | 1990-01-11 | 1990-10-01 | V.R.of Calibration Vibrators of High Frequency
JJG 638 | 1990 | 液压式振动试验台检定规程 | - | TB923 | 北京市计量科学研究所 | 李学瑞 | 1990-01-16 | 1990-10-01 | V.R.of Hydraulic Vibration Generater System
JJG 639 | 1998 | 医用超声诊断仪超声源检定规程 | JJG 639-1990 | TB954 | 重庆市计量技术研究所 | 熊大莲 牛凤岐 宋伦顺 | 1999-03-01 | 1998-09-16 | V.R.of Ultrasonic Source for Medical Ultrasonic Diagnostic Equipment
JJG 640 | 1994 | 差压式流量计检定规程 | JJG 640-1990 JJG 271-1984 JJG 311-1983 JJG 267-1982 JJG 621-1980 | TB927 | 北京市计量测试所 | 谢纪绩 杨希文 | 1994-07-12 | 1994-12-01 | V.R.of Differential Pressure Type Flowmeter
JJG 641 | 1990 | 液化石油气汽车槽车容量试行检定规程 | - | TB929 | 中国计量科学研究院 | 廉育英、杨守库 | 1990-02-26 | 1991-01-01 | V.R.of Liquefied Petroleum Gas Tank Car Volume
JJG 642 | 1990 | 球形金属罐容量检定规程 | - | TB929 | 中国计量科学研究院 | 王天麟、刘子勇 | 1990-02-26 | 1991-01-01 | V.R.of Spherical Metal Tank Capacity
JJG 643 | 2003 | 标准表法流量标准装置检定规程 | JJG643-1994 JJG267-1996 | TB927 | 中国计量科学研究院 | 段慧明 翟秀贞 | 2003-03-05 | 2003-09-01 | V.R.of Flow Standard Facilities by Master Meter Method
JJG 644 | 2003 | 振动位移传感器检定规程 | JJG 644-1990 | TB923 | 北京市计量科学研究所 | 何伟 李学瑞 | 2003-09-23 | 2004-03-23 | V.R.of Vibration Displacement Transducers
JJG 645 | 1990 | 三型钢轨探伤仪检定规程 | - | TB904 |  |  | 1990-06-20 |  | V.R.of Ⅲ-mode Ultrasonic Flaw Detector for Rail
JJG 646 | 1990 | 定量、可调移液器试行检定规程 | - | TB929 | 上海市计量技术研究所 | 张红亚 | 1990-02-26 | 1991-01-01 | V.R.of Quantitative Adjustable Bipet
JJG 647 | 1990 | 罐和桶试行检定规程 | - | TB929 | 上海市计量技术研究所、沈阳市计量局能源所 | 郑燕萍、张明顺 | 1990-02-26 | 1991-01-01 | V.R.of Tanks and Barrels
JJG 648 | 1996 | 非连续累计自动衡器检定规程 | JJG 648-1990 | TB921 | 中国计量科学研究院 | 唐 煜 郭春丹 蔡常青 | 1996-12-31 | 1997-07-01 | V.R.of Discontinuous Totalizing Automatic Weighing Instruments (Totalizing Hopper Weighers)
JJG 649 | 1990 | 数字称重显示器试行检定规程 | - | TB921 | 中国计量科学研究院 | 施汉谦 | 1990-02-26 | 1991-01-01 | V.R.of Digital Weighing Indicator
JJG 652 | 1990 | 旋转纯弯曲疲劳试验机检定规程 | - | TB922 | 中国计量科学研究院、冶金部钢铁研究总院 | 李庆忠、蒋志勇、唐 煜、户天柱 | 1990-02-26 | 1991-01-01 | V.R.of Rotating Pure Bending Fatigue Testing Machines
JJG 653 | 2003 | 测功装置检定规程 | JJG 653-1990 JJG 865-1994 | TB922 | 上海市计量测试技术研究院 中国计量科学研究院 | 瞿潮庆 郭斌 沃兆廷 | 2003-09-23 | 2004-03-23 | V.R.of Equipment of Power Measuring
JJG 654 | 1990 | 超声硬度计检定规程 | - | TB926 | 中国计量科学研究院 | 周培贤、李玉书 | 1990-02-26 | 1991-01-01 | V.R.of Ultrasonic Hardness Testers
JJG 655 | 1990 | 噪声剂量计检定规程 | - | TB953 | 中国计量科学研究院、国营红声器材厂 | 陈剑林、刘定洋 | 1990-02-26 | 1991-01-01 | V.R.of Noise Dosimeters
JJG 656 | 1990 | 硝酸根自动监测仪检定规程 | - | TB994 | 上海市测试技术研究所 | 顾强龙、钟全斌 | 1990-02-26 | 1990-12-01 | V.R.of Nitrate Automatic Monitor
JJG 657 | 1990 | 呼出气体酒精含量探测器检定规程 | - | TB994 | 上海市测试技术研究所 | 李俊杰、王惠民 | 1990-02-26 | 1990-12-01 | V.R.of Detector for Alcoholic Quantity from Breathing-out Gas
JJG 658 | 1990 | 烘干法谷物水份测定仪检定规程 | - | TB994 | 上海市测试技术研究所 | 惠程智 | 1990-02-26 | 1990-12-01 | V.R.of Instruments for Measuring the Moisture Content of Grain with Baking Method
JJG 660 | 1990 | 图形面积量算仪检定规程 | - | TB911 | 黑龙江省测绘仪器检定站 | 麻英暖、张连平 | 1990-02-26 | 1990-11-01 | V.R.of Pattern Area Measuring Instruments
JJG 661 | 2004 | 平面等倾干涉仪检定规程 | JJG 661-1990 | TB911 | 中国测试技术研究院 | 冉庆 陈永康 张成悌 曹箭 | 2004-09-21 | 2005-03-21 | V.R.of Flatness Interferometer with Isoclinic Circle Fringe
JJG 662 | 1990 | 热磁式氧分析器检定规程 | - | TB994 | 宁波市标准计量局 | 管怡和 | 1990-03-05 | 1990-12-01 | V.R.of Thermomagnetic Oxygen Analyzers
JJG 663 | 1990 | 热导式氧分析器检定规程 | - | TB994 | 上海市测试技术研究所 | 史国豪 | 1990-03-05 | 1990-12-01 | V.R.of Thermal Conductivity Hydrogen Analyzer
JJG 665 | 2004 | 毫瓦级超声功率计检定规程 | JJG 665-1990 | TB954 | 中国计量科学研究院 广东省计量科学研究院 | 朱岩 边文萍 许月珍 | 2004-09-21 | 2005-03-21 | V.R.of Ultrasonic Power Meter for Milliwatt Level
JJG 666 | 1990 | 定负荷橡胶国际硬度计检定规程 | - | TB926 | 广东省计量科学研究所 | 林鲁山、陈明华 | 1990-03-05 | 1991-01-01 | V.R.of Dead -Load Hardness Testing Machine in International Rubber Hardness Degree
JJG 667 | 1997 | 液体容积式流量计检定规程 | JJG 232-1981 JJG 235-1990 JJG 634-1990 | TB927 | 河南省计量测试研究所 | 肖汉卿 王池 孔庆彦 | 1997-11-20 | 1998-06-01 | V.R.of Liquid Positive Displacement Flow Meter
JJG 668 | 1997 | 工作用铂铑10-铂、铂铑13-铂短型热电偶检定规程 | - | TB941 | 上海市计量测试技术研究院 | 季晓烨 | 1997-11-20 | 1998-06-01 | V.R.of the Working Platinum-10% Rhodium/Platinum and Platinum-13% Rhodium/Platinum Thermocouple with Short Length
JJG 669 | 2003 | 称重传感器检定规程 | JJG 669-1990 | TB921 | 航空工业总公司第三○四研究所 中国计量科学研究院 | 焦鲜瑞 李庆忠 | 2003-05-12 | 2003-11-12 | V.R.of Load Cell
JJG 670 | 1990 | 柔性周径尺检定规程 | - | TB911 | 自贡市卷尺厂、自贡市计量测试研究所 | 高家续、邹荣先 | 1990-03-26 | 1990-12-01 | V.R.of Tape for Measuring Circumference and Diameter of Flexible Part
JJG 671 | 1990 | 丝杠动态测量仪检定规程 | - | TB916 | 中国计量科学研究院 | 王正强 | 1990-03-26 | 1990-12-01 | V.R.of Instrument for Dynamical Measurement of Lead Screw
JJG 672 | 2001 | 氧弹热量计检定规程 | JJG 672-1990 JJG 673-1990 | TB943 | 国家标准物质研究中心 | 俞秀慧 | 2001-07-06 | 2001-10-01 | V.R.of the Bomb Calorimeter
JJG 674 | 1990 | 标准海水检定规程 | - | TB991 | 国家海洋计量站 | 贾肇基 | 1990-03-28 | 1991-01-01 | V.R.of Standard Sea Water
JJG 676 | 2000 | 工作测振仪检定规程 | JJG 676-1990 JJG 710-1994 | TB923 | 北京市计量科学研究所 | 邓荣鑫 | 2000-12-12 | 2001-03-01 | V.R.of Working Measuring Vibration Instruments
JJG 677 | 1996 | 光干涉式甲烷测定器检定规程 | JJG 677-90 | TB994 | 国家标准物质研究中心 | 李畅开、谌永华、梁建平、周宗福 | 1996-11-19 | 1997-05-01 | V.R.of Interference Type Methane Measuring Device
JJG 678 | 1996 | 催化燃烧式甲烷测定器检定规程 | JJG 678-90 | TB994 | 国家标准物质研究中心 | 章恭菲、李畅开 | 1996-11-21 | 1997-05-01 | V.R.of Catalysis Combustion Type Methane Measuring Device
JJG 680 | 1990 | 烟尘测试仪检定规程 | - | TB994 | 陕西省计量测试研究所 | 张 磊、王兴东、严可一 | 1990-05-17 | 1990-09-01 | V.R.of Measuring Apparatus for Dust Content in Stack
JJG 681 | 1990 | 色散型红外分光光度计检定规程 | - | TB961 | 黑龙江省计量检定测试所 | 徐秀华、陈陟岗 | 1990-05-18 | 1990-09-01 | V.R.of Dispersive Infrared Spectrophotometers
JJG 682 | 1990 | 双光束紫外可见分光光度计检定规程 | - | TB961 | 上海市测试技术研究所 | 姬伯良 | 1990-05-18 | 1990-09-01 | V.R.of Double Beam UV -VIS Spectrophotometers
JJG 683 | 1990 | 气压高度表检定规程 | - | TB925 | 湖北省气象局 | 许 龙 | 1990-05-17 | 1990-11-01 | V.R.of Barometric Altimeter
JJG 684 | 2003 | 表面铂热电阻检定规程 | JJG 684-1990 | TB941 | 中国航空工业第一集团公司第三○四研究所 | 吴方 贺宗琴 | 2003-05-12 | 2003-11-12 | V.R.of Surface Platinum Resistance Thermometer
JJG 685 | 1990 | 光电探测器相对光谱响应度检定规程 | - | TB964 | 中国测试技术研究院 | 杨华元、卜翠英 | 1990-05-24 | 1990-12-01 | V.R.of Relative Spectral Responsivity for Photoelectric Detector
JJG 686 | 1990 | 热水表试行检定规程 | - | TB927 | 浙江省计量测试技术研究所 | 张泰丰、詹志杰 | 1990-06-12 | 1990-10-01 | V.R.of Hot Meter
JJG 687 | 1990 | 液态物料定量灌装机试行检定规程 | - | TB929 | 重庆市计量技术研究所 | 崔永德、景远福 | 1990-06-12 | 1990-10-01 | V.R.of Quantitative Filling Machine for Liquid State Material
JJG 688 | 1990 | 汽车排放气体测试仪检定规程 |  | TB995 | 上海市测试技术研究所 | 郑吉园 | 1990-06-08 | 1990-11-01 | V.R.of Vehicle Exhaust Emission Measuring Instruments
JJG 689 | 1990 | 紫外、可见、近红外分光光度计检定规程 | - | TB961 | 国家标准物质研究中心 | 杨如君 | 1990-06-08 | 1990-10-01 | V.R.of UV-VIS-NIR Spectrophotometer
JJG 690 | 2003 | 高绝缘电阻测量仪(高阻计)检定规程 | JJG 690-1990 | TB971 | 北京市计量科学研究所 | 杜娟 高秀琴 | 2003-09-23 | 2004-03-23 | V.R.of High Insulation Resistance Meters
JJG 691 | 1990 | 分时记度（多费率）电能表检定规程 | - | TB971 | 东北电力试验研究院 | 蓝永林 | 1990-06-14 | 1990-10-01 | V.R.of Multi-Rate Alternating-Current Watt-hour Meters
JJG 692 | 1999 | 数字式电子血压计（静态）检定规程 | JJG 692-1990 | TB925 | 上海省计量测试研究院、欧姆龙有限公司 | 戴孝华、屠立猛、马立新 | 1999-09-06 | 1999-12-06 | V.R.of the Digital Electronic Sphygmomanometer(static)
JJG 693 | 2004 | 可燃气体检测报警器检定规程 | JJG 693-1990 | TB994 | 国家标准物质研究中心 | 谌永华 | 2004-03-02 | 2004-09-02 | V.R.of the Alarmer Detector of Combustible Gas
JJG 694 | 1990 | 原子吸收分光光度计检定规程 | - | TB994 | 国家标准物质研究中心 | 张敦煌 | 1990-06-28 | 1990-11-01 | V.R.of Atomic Absorption Spectrophotometer
JJG 695 | 2003 | 硫化氢气体检测仪检定规程 | JJG 695-1990 | TB994 | 上海市计量测试技术研究院 | 蔡建华 | 2003-09-23 | 2004-03-23 | V.R.of Sulfur Hydrogen Gas Detectors
JJG 696 | 2002 | 镜向光泽度计和光泽度板检定规程 | JJG 696-1990 JJG 697-1990 | TB966 | 上海市计量测试技术研究院 中国计量科学研究院 | 刘薇 邬鼎宝 王莉茹 | 2002-09-13 | 2003-03-13 | V.R.of Specular Gloss Meters and Gloss Plates
JJG 698 | 1990 | 环境监测用Χ、γ辐射热释光剂量测量装置检定规程 | - | TB982 | 上海市计量技术研究所、北京计量科学研究所 | 刘树林、董洪良 | 1990-07-07 | 1990-11-01 | V.R.of Thermoluminescence Dosimetry Assembly for Environmental Monitoring of X of γ Radiation
JJG 700 | 1999 | 气相色谱仪检定规程 | JJG700-1990 | TB994 | 国家标准物质研究中心 | 金美兰、徐蓓 | 1999-05-14 | 1999-09-01 | V.R.of Gas Chromatograph
JJG 701 | 1990 | 毛细管法熔点测定仪检定规程 | - | TB941 | 天津市计量技术研究所 | 贾瑞华、张大建 | 1990-07-13 | 1991-01-01 | V.R.of Melting-Point-Measuring Instruments with Capillary Method
JJG 702 | 1990 | 船舶液货计量舱容量检定规程 | - | TB929 | 上海市计量技术研究所、上海船舶研究设计院 | 张涌展、石国富、俞宝棣、杨博良 | 1990-07-24 | 1990-12-01 | V.R.of Ships Liquid Cargo Tank Capacity
JJG 703 | 2003 | 光电测距仪试行检定规程 | JJG 703-1990 | TB911 | 中交第一公路勘察设计研究院 中国地震局第二地形变监测中心 陕西省计量测试研究所 | 王保和、任道胜、刘莹 | 2003-09-23 | 2004-03-23 | V.R.of Electro-optical Distance Meter (EDM Instruments)
JJG 704 | 1990 | 焊接检验尺检定规程 | - | TB911 | 自贡市计量测试研究所 | 邹荣先 | 1990-07-24 | 1991-01-01 | V.R.of Welding Measuring Rulers
JJG 705 | 2002 | 液相色谱仪检定规程 | JJG 705-1990 | TB994 | 国家标准物质研究中心 | 赵 敏 | 2002-05-24 | 2002-08-24 | V.R.of Liquid Chromatographs
JJG 706 | 1990 | 带位式控制自动平衡式显示仪表检定规程 | - | TB975 | 上海市计量技术研究所 | 朱家良、卢仲碧 | 1990-08-06 | 1991-02-01 | V.R.of Self-balance Display Instruments with Step-control
JJG 707 | 2003 | 扭矩扳子检定规程 | JJG 707-1990 | TB922 | 上海704研究所国防扭矩计量专业站 中国计量科学研究院 | 商维绿 陈永培 李涛 | 2003-09-23 | 2004-03-23 | V.R.of Torque Wrenches
JJG 708 | 1990 | 度盘轨道衡试行检定规程 | - | TB921 | 国家轨道衡计量站 | 陈森林 | 1990-09-21 | 1991-05-01 | V.R.of a Dial Railway Track Scale
JJG 709 | 1990 | 非机车牵引动态称量轨道衡检定规程 | - | TB921 | 国家轨道衡计量站 | 胡长明、李长元 | 1990-09-21 | 1991-05-01 | V.R.of a Motion Weighing Railway Track Scale Non Locomotive Traction
JJG 711 | 1990 | 明渠堰槽流量计试行检定规程 | - | TB927 | 北京市计量测试所、北京市水利科学研究所 | 李振国、李善征、张昌征 | 1990-09-21 | 1991-05-01 | V.R.of Weirs and Flumes for Flow Measurement
JJG 712 | 1990 | 电子水平仪检定规程 | JJG 223-1980 | TB914 | 山东省计量科学研究所 | 魏兆地、徐庆渤 | 1990-09-25 | 1991-03-01 | V.R.of Electronic Level
JJG 713 | 1990 | 直流电流法测氰仪检定规程 | - | TB994 | 国家标准物质研究中心 | 杨如君 | 1990-09-28 | 1991-02-01 | V.R.of Cyanide Meter using Direct Current Method
JJG 714 | 1990 | 血细胞分析仪检定规程 | - | TB994 | 上海市测试技术研究所 | 张巧生 | 1990-09-28 | 1991-02-01 | V.R.of Blood Cell Analyzer
JJG 715 | 1991 | 水质综合分析仪检定规程 | - | TB991 | 上海市测试技术研究所 | 顾强龙、林生荫 | 1991-06-08 | 1991-11-01 | V.R.of Water Quality Synthetical Analyse Instrument
JJG 716 | 1991 | 0～419.527℃工作基准铂电阻温度计检定规程 |  | TB941 |  |  |  |  | 0～419.527℃ Working Standard Platinum Resistance Thermometer
JJG 717 | 1991 | 标准辐射感温器检定规程 | - | TB941 | 湖北省计量检定所 | 李 琪、宋德允 | 1991-03-04 | 1991-11-01 | V.R.of the Standard Total Radiation Pyrometer
JJG 718 | 1991 | 温度巡回检测仪检定规程 | - | TB941 | 山东省计量科学研究所 | 孙淑兰、潘圣铭 | 1991-03-04 | 1991-11-01 | V.R.of Mobile Detecting Meter of Temperature
JJG 719 | 1991 | 直流电动势工作基准 |  | TB971 |  |  |  |  | V.R.of Working Standard of Direct-Current Electromotive Motive Force
JJG 720 | 1991 | 宽频带频率稳定度时域测量装置检定规程 | - | TB933 | 中国计量科学研究院 | 李荣成 | 1991-03-04 | 1991-12-01 | V.R.of Wide Band Frequency Stability Measurement Set in Time Domain
JJG 721 | 1991 | 500MHz鉴相式相位噪声测量装置检定规程 | - | TB953 | 中国计量科学研究院 | 金子元、李荣成 | 1991-03-04 | 1991-12-01 | V.R.of 500MHz Phase Noise Measurement Set (Phase Detector Method)
JJG 722 | 1991 | 标准数字时钟检定规程 | - | TB935 | 中国计量科学研究院 | 马凤鸣 | 1991-03-04 | 1991-12-01 | V.R.of Standard Digital Clock
JJG 723 | 1991 | 时间间隔发生器检定规程 | - | TB933 | 中国计量科学研究院 | 马凤鸣 | 1991-03-04 | 1991-12-01 | V.R.of Time Interval Generator
JJG 724 | 1991 | 直流数字式欧姆表检定规程 | - | TB971 | 中国计量科学研究院 | 郄家平 | 1991-03-04 | 1991-12-01 | V.R.of DC Digital Ohmmeter
JJG 725 | 1991 | 晶体管直流和低频参数测试仪检定规程 | - | TB974 | 湖南省计量测试技术研究所 | 王霞荪 | 1991-03-04 | 1991-12-01 | V.R.of DC and LF Characterization Tester for Transistor
JJG 726 | 1991 | 标准电感器检定规程 | - | TB971 | 中国计量科学研究院 | 陆文骏 | 1991-03-04 | 1991-12-01 | V.R.of Standard Inductors
JJG 728 | 1991 | 一等标准膨胀法真空装置检定规程 | - | TB925 | 中国计量科学研究院 | 费渭南、周起春 | 1991-03-12 | 1991-10-01 | V.R.of Expansion Vacuum Apparatus (Grade I)
JJG 729 | 1991 | 二等标准动态相对法真空装置检定规程 | - | TB925 | 中国计量科学研究院 | 费渭南、周起春 | 1991-03-12 | 1991-10-01 | V.R.of Dynamic Relative Vacuum Apparatus (Grade Ⅱ)
JJG 730 | 1991 | 柴油机峰值压力计检定规程 | - | TB925 | 铁道部大连内燃机车研究所 | 李桂林 | 1991-03-12 | 1991-10-01 | V.R.of the Diesel Engine Peak Pressure Indicator
JJG 732 | 1991 | 发光强度工作基准灯 |  | TB961 |  |  |  |  | V.R.of Working Standard Lamps for Luminous Intensity
JJG 733 | 1991 | 总光通量工作基准灯 |  | TB961 |  |  |  |  | V.R.of Working Standard Lamps for Total Luminous Flux
JJG 734 | 2001 | 力标准机检定规程 | JJG 734-1991 JJG 296-1987 JJG 295-1989 JJG 753-1991 | TB922 | 中国计量科学研究院 | 李庆忠 李廷元 吴德礼 | 2001-06-05 | 2001-10-01 | V.R.of of Force Standard Machines
JJG 735 | 1991 | γ射线水吸收剂量标准剂量计（辐射加工级）检定规程 | - | TB982 | 中国计量科学研究院 | 庞瑞草 | 1991-03-04 | 1991-10-01 | V.R.of the Standard Dosimeter of Water Absorbed Dose for γ-Rays (Radiation Processing Levels)
JJG 736 | 1991 | 气体层流流量传感器检定规程 | - | TB927 | 浙江省计量测试技术研究所 | 沈文新、詹志杰 | 1901-03-12 | 1991-10-01 | V.R.of Gas Laminar Flow Transducer
JJG 737 | 1997 | 0Hz～30MHz可变衰减器检定规程 | - | TB973 | 中国计量科学研究所 | 成汉湘、方金秀 | 1997-06-27 | 1998-01-01 | V.R.of 0Hz～30MHz Variable Attenuator
JJG 738 | 1991 | 出租汽车计价器标准装置检定规程 | - | TB924 | 北京市计量测试所 | 孙培生、吴承琦 | 1991-03-12 | 1991-10-01 | V.R.of Taxi Meter Standard Equipment
JJG 739 | 1991 | 双频激光干涉仪工作基准 |  | TB911 |  |  |  |  | V.R.of Double Frequency Laser Interferometer
JJG 740 | 1991 | 研磨面平尺检定规程 | - | TB914 | 北京市计量科学研究所 | 张泰昌、刘振福 | 1991-03-04 | 1991-08-10 | V.R.of Milling Straight Edge
JJG 741 | 1991 | 标准钢卷尺检定规程 | - | TB911 | 中国计量科学研究院 | 陶香琴 | 1991-03-04 | 1991-08-15 | V.R.of Standard Steel Tape
JJG 742 | 1991 | 恩氏粘度计检定规程 | - | TB928 | 国家标准物质研究中心 | 吕仲生 | 1991-03-04 | 1991-09-01 | V.R.of Engler Viscosimeter
JJG 743 | 1991 | 流出杯式粘度计检定规程 | - | TB928 | 国家标准物质研究中心 | 吕仲生 | 1991-04-10 | 1991-10-01 | V.R.of Flow Cups Viscosimeter
JJG 744 | 2004 | 医用诊断X射线辐射源检定规程 | JJG 744-1997 | TB982 | 北京市计量科学研究所 首都医科大学医学仪器质量控制技术研究中心 | 郭洪涛 彭明辰 | 2004-06-04 | 2004-12-01 | V.R.of Medical Diagnostic X-ray Radiation Source
JJG 745 | 2002 | 机动车前照灯检测仪检定规程 | JJG 745-1991 | TB925 | 中国测试技术研究院 南海市南华仪器有限公司 成都驰达电子有限责任公司 | 熊新华 杨耀光 温厚勇 | 2002-09-13 | 2003-03-13 | V.R.of Headlamp Testers for Motor Vehicle
JJG 746 | 2004 | 超声探伤仪检定规程 | JJG 746-1991 | TB954 | 中国计量科学研究院 | 边文萍 朱岩 | 2004-09-21 | 2005-03-21 | V.R.of Ultrasonic Flaw Detectors
JJG 747 | 1999 | 里氏硬度计检定规程 | JJG 747-1991 | TB926 | 中国测试技术研究院 | 何君兰 林巨才 | 1999-12-22 | 2000-04-01 | V.R.of Leeb Hardness Tester
JJG 748 | 1991 | 示波极谱仪检定规程 | - | TB973 | 国家标准物质研究中心 | 林大蔚 | 1991-06-08 | 1991-11-01 | V.R.of Oscilloscopic Polarograph
JJG 749 | 1997 | 心脑电图机检定仪检定规程 | JJG 749-91 JJG 759-91 | TB976 | 上海市测试技术研究院 | 徐鸿章 | 1997-06-27 | 1998-01-01 | V.R.of Calibration Device for Electrocardiograph and electroencephalograph
JJG 750 | 1991 | 装入机动车辆后的车速里程表试行检定规程 | - | TB924 | 中国测试技术研究院 | 刘先祥 | 1991-08-29 | 1992-05-01 | V.R.of Speed and Milage Meter for Non-disintegrated Cars
JJG 751 | 1991 | 4πγ电离室活度标准装置检定规程 | - | TB981 | 中国计量科学研究院 | 马国华 | 1991-09-04 | 1992-05-01 | V.R.of Activity Standard Device for 4πr Ionization Chamber
JJG 752 | 1991 | 锗γ谱仪活度检定装置检定规程 | - | TB981 | 中国计量科学研究院 | 谭金波 | 1991-09-04 | 1992-05-01 | V.R.of Activity Standard Device for Ge-γ-Ray Spectrometer
JJG 754 | 1991 | 光学传递函数测量装置检定规程 | - | TB962 | 中国计量科学研究院 | 王莉茹 | 1991-09-04 | 1992-05-01 | V.R.of Optical Transfer Function Measuring Equipment
JJG 757 | 1991 | 离子计检定规程 | - | TB993 | 中国测试技术研究院 | 黄敢生 | 1991-09-14 | 1992-02-15 | V.R.of Ionometer
JJG 758 | 1991 | 罗维朋比色计检定规程 | - | TB994 | 中国测试技术研究院 | 龚晓斌、王端琼、徐琳瑛 | 1991-09-14 | 1992-02-15 | V.R.of Lovibond Comparable Colorimeter
JJG 759 | 1997 | 静压法油罐计量装置检定规程 | - | TB976 | 中国计量科学研究院 | 刘子安 | 1997-06-26 | 1998-01-01 | V.R.of Hydrostatic Tank Gauging
JJG 760 | 2003 | 心电监护仪检定规程 | JJG 760-1991 | TB976 | 内蒙古计量测试院 | 宁铨 | 2003-11-24 | 2004-05-24 | V.R.of Electro Cardiac Monitor
JJG 761 | 1991 | 电极式盐度计检定规程 | - | TB992 | 国家海洋计量站 | 贾肇基、陈国华 | 1991-09-25 | 1992-03-01 | V.R.of Electrode Type Salinometer
JJG 762 | 1992 | 引伸计检定规程 | - | TB911 | 湖北省计量检定所、冶金部钢铁研究总院 | 王大充、王春华 | 1991-11-18 | 1992-08-01 | V.R.of Extensometer
JJG 763 | 2002 | 温盐深测量仪检定规程 | JJG763-1992 | TB995 | 国家海洋计量站 | 贾肇基 李明钊 | 2002-09-13 | 2003-03-13 | V.R.of CTD Measuring Instruments
JJG 764 | 1992 | 立式激光测长仪检定规程 | - | TB911 | 上海市计量技术研究所 | 沈志泽 | 1992-02-15 | 1992-08-01 | V.R.of Vertical laser Metroscope
JJG 765 | 1992 | 平面标准器检定规程 | - | TB914 | 航空航天工业部第三０四研究所 | 苏铁志 | 1992-02-15 | 1992-08-01 | V.R.of Flatness Standard
JJG 766 | 1992 | 角位移传动链误差检查仪检定规程 | - | TB912 | 北京市计量科研所、重庆园柱齿轮机床研究所 | 苏桂兰、和子康 | 1992-02-15 | 1992-08-01 | V.R.of Angular Displacement Transmission Chair Error Tester
JJG 767 | 1992 | 0.05-1mm薄量块检定规程 | - | TB911 | 中国计量科学研究院 | 王承钢 | 1992-02-15 | 1992-08-01 | V.R.of Thin Gauge Block for Length from 0.05 up to 1mm
JJG 768 | 1994 | 发射光谱仪检定规程 | JJG 768-92 | TB994 | 湖南省计量测试研究所 | 何经伦 莫晓山 袁银莲 | 1994-07-12 | 1994-12-01 | V.R.of Emission Spectrometer
JJG 769 | 1992 | 扭矩标准机检定规程 | - | TB922 | 航空航天工业部第三０四研究所 | 焦献瑞、吴白芝、徐奇祥 | 1992-02-15 | 1992-08-01 | V.R.of Torque Standard Machine
JJG 770 | 1992 | 柯氏干涉仪检定规程 | - | TB911 | 航空航天工业部第三０四研究所 | 尹承志 | 1992-02-15 | 1992-08-01 | V.R.of Koster Interference Comparator
JJG 771 | 1992 | 手握式雷达测速仪检定装置试行检定规程 | - | TB924 | 北京市计量科学研究所 | 朱俊杰、盛敏学、梁宏谦 | 1992-02-15 | 1993-01-01 | V.R.of Hand-hold Radar Measuring Speed Meter
JJG 772 | 1992 | 电子束辐射源（辐射加工用）检定规程 | - | TB982 | 北京市计量科学研究所 | 史克勤、李承华 | 1992-02-15 | 1993-01-01 | V.R.of Electron Beam Radiation Source (for Radiation Processing )
JJG 773 | 1992 | 近距离γ射线后装治疗辐射源检定规程 | - | TB982 | 北京市计量科学研究所 | 范建武、刘德成、冯宁远 | 1992-02-15 | 1993-01-01 | V.R.of After-loading γ-Radiation Source for Brachytherapy
JJG 775 | 1992 | γ射线辐射加工工作剂量计检定规程 | - | TB982 | 中国计量科学研究院 | 李承华 | 1992-02-15 | 1993-01-01 | V.R.of Working Dosimeter for γ-Ray Radiation Processing
JJG 776 | 1992 | 微波辐射与泄漏测量仪检定规程 | - | TB973 | 中国计量科学研究院 | 滕俊恒 | 1992-02-15 | 1993-01-01 | V.R.of Microwave Radiation and Leakage Energy Measuring Instrument
JJG 777 | 1992 | 选频电平表检定规程 | - | TB971 | 中国计量科学研究院、邮电部通信计量中心 | 成汉湘、盛一青 | 1992-02-15 | 1993-01-01 | V.R.of Selective Level Meter
JJG 778 | 1992 | 噪声统计分析仪检定规程 | - | TB953 | 中国计量科学研究院 | 黄 强、陈剑林 | 1992-02-15 | 1993-01-01 | V.R.of Noise level Statistical Analyzers
JJG 779 | 2004 | 车速里程表标准装置检定规程 | JJG 779-1992 | TB924 | 中国计量科学研究院 北京市计量测试所 | 徐殷 吴承琦 | 2004-06-04 | 2004-12-01 | V.R.of Speed and Mileage Meter for Standard Equipment
JJG 780 | 1992 | 交流数字功率表检定规程 | - | TB971 | 中国计量科学研究院、航空航天部三０四所 | 钱钟泰、许秀叶、王积海 | 1992-02-15 | 1993-01-01 | V.R.of AC Digital Powermeter
JJG 781 | 2002 | 数字指示轨道衡检定规程 | JJG 781-1992 JJG 460-1986 | TB921 | 国家轨道衡计量站 | 王行方 胡长明 李建瑛 罗建敏 | 2002-04-15 | 2002-07-01 | V.R.of Taking Blood Electronic Scale
JJG 782 | 1992 | 低频电子电压表检定规程 | - | TB971 | 北京市计量科学研究所 | 李荫春、张剑岭 | 1992-02-15 | 1993-01-01 | V.R.of LF Electronic Volt Meter
JJG 784 | 1992 | 深沟球轴承跳动测量仪检定规程 | - | TB914 | 山东省计量科学研究所 | 崔燕萍、夏霄红、魏兆地 | 1992-02-29 | 1992-08-10 | V.R.of Instrument for Measuring Bounce of Deep Groove Ball Bearing
JJG 785 | 1992 | 深沟球轴承套圈滚道直径、位置测量仪检定规程 | - | TB914 | 山东省计量科学研究所 | 夏霄红、苏 云、魏兆地 | 1992-02-29 | 1992-08-10 | V.R.of Instrument for Measuring Raceway Diameter and Place of Deep Groove Ball Bearing Ring
JJG 786 | 1992 | 组合式形状测量仪检定规程 | - | TB914 | 山东省计量科学研究所 | 杨冬静、王千祥 | 1992-02-29 | 1992-08-10 | V.R.of Combined Appearance Measuring Instrument
JJG 787 | 1992 | 量仪测力仪检定规程 | - | TB922 | 陕西省计量测试研究所、福建省福州市计量所 | 苗 卫、冯 林、杨 敏 | 1992-06-23 | 1992-12-01 | V.R.of Dynamometer for Measuring Instrument
JJG 788 | 1992 | α、β标准平面源检定规程 | - | TB981 | 北京市计量科学研究所、中国计量科学研究院 | 董洪良、李 芬 | 1992-06-29 | 1992-12-01 | V.R.of the α,β Standard Plane Source
JJG 790 | 1992 | 标准电容传声器检定规程 | - | TB952 | 中国计量科学研究院、湖北省计量检定所 | 张美娥、时根火 | 1992-06-12 | 1992-12-01 | V.R.of Standard Condenser Microphones
JJG 791 | 1992 | 冲击力法冲击加速度校准装置检定规程 | - | TB924 | 中国计量科学研究所 | 徐毅 陈道南 林建 | 1992-06-15 | 1992-12-01 | V.R.of Calibration Set of Shock
JJG 792 | 1992 | 悬臂梁式横向灵敏度比标准装置检定规程 | - | TB924 | 中国计量科学研究院 | 李文龙 | 1992-06-15 | 1992-12-01 | V.R.of Cantilever Beam Transverse-Sensitivity Ratio Standard Set
JJG 793 | 1992 | 标准漏孔检定规程 | - | TB927 | 上海市计量技术研究所 | 孟宪华 | 1992-06-15 | 1992-12-01 | V.R.of Standard Leak
JJG 794 | 1992 | 风量标准装置检定规程 | - | TB927 | 中国计量科学研究院、广东江门家用电器公司 | 翟秀贞、区长钊 | 1992-06-15 | 1992-12-01 | V.R.of Standard Facility for Air Delivery
JJG 795 | 2004 | 耐电压测试仪检定规程 | JJG 795-1992 | TB971 | 山东省计量科学研究所 | 曹瑞基 张勤 | 2004-03-02 | 2004-09-02 | V.R.of Withstanding Voltage Testers
JJG 796 | 1992 | 高频驻波比电桥检定规程 | - | TB973 | 中国计量科学研究院、南京无线电仪器厂 | 李 湘、汪文诚 | 1992-05-03 | 1993-05-01 | V.R.of RF SWR Bridge
JJG 797 | 1992 | 扭矩扳子检定仪检定规程 | - | TB922 | 兵器工业二九六区域计量站 | 周兆丰 | 1992-07-17 | 1992-12-01 | V.R.of Calibration Instrument for Torque Wrenches
JJG 798 | 1992 | 标准仿真乳突检定规程 | - | TB957 | 中国计量科学研究院 | 章句才 | 1992-09-12 | 1993-03-01 | V.R.of Standard Artificial Mastoids
JJG 800 | 1993 | 电位溶出分析仪检定规程 |  | TB994 | 上海市测试技术研究所 | 蒋子刚 | 1992-11-24 | 1993-05-01 | V.R.of Potential Stripping Analyzer
JJG 801 | 2004 | 化学发光法氮氧化物分析仪检定规程 | JJG801-1993 | TB994 | 国家标准物质研究中心 | 谌永华 周泽义 黄建辉 | 2004-11-09 | 2005-05-09 | V.R.of Chemiluminescent NO/NOχAnalyzers
JJG 802 | 1993 | 失真度仪检定装置检定规程 | - | TB973 | 浙江省计量测试技术研究所 | 吴达慎 朱唯伦 高是 | 1992-12-28 | 1993-10-02 | V.R.of Distortion Meter Calibrator
JJG 803 | 1993 | 时间合成器检定规程 | - | TB933 | 辽宁省计量测试技术研究所 | 吴雨和、尚久星 | 1992-12-26 | 1993-10-01 | V.R.of Time Synthesizer
JJG 805 | 1993 | 滑轮式预加张力检具检定规程 | - | TB922 | 常州市计量测试技术研究所 | 蒋子奇 王坚刚 | 1993-01-19 | 1993-07-01 | V.R.of Pretensioned Examining Tool with Pulley
JJG 806 | 1993 | 医用超声治疗机超声源检定规程 | - | TB954 | 中国计量技术研究院 重庆计量技术研究所 | 熊大莲 宋伦顺 | 1993-01-19 | 1993-07-01 | V.R.of Ultrasonic Source of Ultrasonic Therapeutic Equipment for Medical Use
JJG 807 | 1993 | 利用放射源的测量仪表检定规程 | - | TB982 | 北京市计量科学研究所 | 董洪良 高衍庸 范建武 张韧 | 1993-01-27 | 1993-07-01 | V.R.of Measuring Instruments Utilizing Radioactive Sources
JJG 808 | 1993 | 标准测力杠杆检定规程 | - | TB922 | 常州市计量测试研究所 | 蒋子奇 王坚刚 | 1993-02-13 | 1993-10-01 | V.R.of Standard Lever for Measuring Force
JJG 809 | 1993 | 数字式石英晶体测温仪检定规程 | - | TB941 | 陕西省计量测试研究所 | 胡书仙 黄彩云 | 1993-02-13 | 1993-10-01 | V.R.of Digital Temperature Indicators with Quartz Crystal Sensors
JJG 810 | 1993 | 波长色散ｘ射线荧光光谱仪检定规程 | - | TB960 | 国家标准物质研究中心 | 茅祖兴 | 1993-02-13 | 1993-06-01 | V.R.of Wavelength Dispersive X-Ray Fluorescence Spectrometers
JJG 811 | 1993 | 核子皮带秤检定规程 | - | TB921 | 中国计量科学研究院 北京市计量科学研究所 | 张方园 欧少新 | 1993-02-13 | 1993-06-01 | V.R.of Nuclear Conveyor Belt Scales
JJG 812 | 1993 | 干涉滤光片检定规程 | - | TB960 | 上海市测试技术研究所 | 何玉莉 | 1993-02-13 | 1993-06-01 | V.R.of Interference Filter
JJG 813 | 1993 | 光纤光功率计检定规程 | - | TB965 | 上海市测试技术研究所 | 高水沐 许如彭 | 1993-02-13 | 1993-06-01 | V.R.of Optical Fiber Power Meter
JJG 814 | 1993 | 自动电位滴定仪检定规程 | - | TB994 | 贵州省计量测试技术研究所 | 李成霞 | 1993-03-01 | 1993-07-01 | V.R.of Automatic Potentiometric Titrator
JJG 815 | 1993 | 电子采血秤检定规程 | - | TB921 | 济南军区血液制品研究所 | 张凤国 袁庆辉 张哓岩 | 1993-03-01 | 1993-07-01 | V.R.of Digital Pressure Gauges
JJG 817 | 1993 | 混凝土回弹仪检定规程 | - | TB925 | 陕西省建筑科学研究设计院 | 陈丽霞 沐梅仙 刘瑞芝 | 1993-03-16 | 1993-11-01 | V.R.of Concrete Test Hammer
JJG 818 | 1993 | 电涡流式测厚仪试行检定规程 | - | TB911 | 北京市计量科学研究所 | 关迅 苏桂兰 | 1993-03-16 | 1993-11-01 | V.R.of Eddy Current Measuring Instrument for Coating Thickness
JJG 819 | 1993 | 轴承套圈厚度变动检查仪检定规程 | - | TB911 | 山冬省计量科学研究所 | 魏兆地 夏霄红 | 1993-03-16 | 1993-11-01 | V.R.of Instrument for Measuring Thickness Variation of Bearing Ring
JJG 820 | 1993 | 手持糖量（含量）计及手持折射仪检定规程 | - | TB926 | 黑龙江省计量检定测试所 | 谷智鸣 | 1993-06-04 | 1993-10-01 | V.R.of Hand Saccharimeter (Content-meter )and Hand Refractometer
JJG 821 | 1993 | 总有机碳分析仪检定规程 | - | TB991 | 国家标准物质研究中心 | 曹文棋 | 1993-06-04 | 1993-10-01 | V.R.of Total Organic Carbon Analyzer
JJG 822 | 1993 | 钠离子计检定规程 | - | TB995 | 国家标准物质研究中心 | 刘亚英 | 1993-06-04 | 1993-10-01 | V.R.of Sodium Ionometer
JJG 823 | 1993 | 离子色谱仪检定规程 |  | TB994 | 国家标准物质研究中心 | 杨瑞康 | 1993-06-04 | 1993-10-01 | V.R.of Ion Chromatograph
JJG 824 | 1993 | 生物化学需氧量（BOD5）测定仪检定规程 | - | TB995 | 宁波市标准计量管理局 | 管怡和 阮勇 | 1993-06-04 | 1993-10-01 | V.R.of Biochemical Oxygen Demand (BOD5) Meter
JJG 825 | 1993 | 测氡仪检定规程 |  | TB995 | 浙江省计量测试技术研究所 | 张燕群 丘寿康 | 1993-06-04 | 1993-10-01 | V.R.of Radon Meter
JJG 826 | 1993 | 二级标准分流式湿度发生器检定规程 |  | TB993 | 国家标准物质研究中心 | 曾一钉 | 1993-06-05 | 1993-10-01 | V.R.of Secondary Standard Divided Flow Humidity Generator
JJG 827 | 1993 | 分辨力板检定规程 | - | TB966 | 中国计量科学研究院 | 马振亚 | 1993-06-04 | 1993-10-15 | V.R.of Resolution Target
JJG 828 | 1993 | 激光千分尺平行度检查仪 | - | TB968 | 天津市计量检定所 | 贺呈祥 郑毅勇 刘佳丽 | 1993-06-04 | 1993-12-01 | V.R.of Laser Measuring Instrument for Parallelism of Micrometer
JJG 829 | 1993 | 电动温度变送器检定规程 | - | TB941 | 湖南省计量测试技术研究所 | 凌寿元 刘岚松 | 1993-06-04 | 1993-12-01 | V.R.of Temperature Electrical Transmitter
JJG 830 | 1993 | 深度百分表试行检定规程 | - | TB917 | 中国测试技术研究院 | 吴兆麟 | 1993-06-04 | 1993-12-01 | V.R.of Depth Gauge Reading in 0.01mm
JJG 831 | 1993 | 铸造用湿型表面硬度计检定规程 | - | TB926 | 中国测试技术研究院 | 兰柏林 | 1993-07-16 | 1994-02-01 | V.R.of Green Sand Mould Surface Hardness Tester for Castings
JJG 832 | 1993 | 标准玻璃网格板检定规程 | - | TB911 | 中国计量科学研究院 | 张恒 | 1993-07-16 | 1993-02-01 | V.R.of Standard Grid Plate
JJG 833 | 1993 | 工作基准铂铑10-铂铂铑13-铂热电偶检定规程 |  | TB941 |  |  |  |  | V.R.of Working Standard Pt-10Rh/Pt Pt-13Rh/Rt Thermocouple
JJG 834 | 1993 | 动态信号分析仪检定规程 | - | TB923 | 中国计量科学研究院 | 洪宝林 徐殷 何天祥 | 1993-07-16 | 1994-02-01 | V.R.of Dynamic Signal Analyzer
JJG 835 | 1993 | 速度-面积法流量装置检定规程 | - | TB927 | 河南省计量测试研究所 | 肖汉卿 段慧明 王继东 | 1993-07-16 | 1994-02-01 | V.R.of Flowrate Facilities by Velocity-Area Method
JJG 836 | 1993 | 感应同步器检定规程 | - | TB919 | 重庆市计量技术研究所 | 蒋聪 | 1993-07-16 | 1994-02-01 | V.R.of Linear Displacement Inductor
JJG 837 | 2003 | 直流低电阻表检定规程 | JJG 837-1993 | TB971 | 河南省计量测试研究所 | 杨明镜 王卓 | 2003-09-23 | 2004-03-23 | V.R.of D.C.Low Resistance Meters
JJG 838 | 1993 | 晶体管特性图示仪校准仪检定规程 |  | TB974 | 湖南省计量测试技术研究所 | 王霞荪 汤秀英 | 1993-07-15 | 1994-06-01 | V.R.of Calibrator for Transister Specificity Oscilloscope
JJG 839 | 1993 | 噪声系数测试（指针式）检定规程 | - | TB953 | 中国计量科学研究院 | 蔡新泉 张涛 | 1993-07-15 | 1994-06-01 | V.R.of Noise Figure Meter
JJG 840 | 1993 | 函数信号发生器检定规程 | - | TB975 | 河南省计量测试研究所 | 杜建国 陈传岭 郁月华 | 1993-07-14 | 1994-06-01 | V.R.of Function Generator
JJG 841 | 1993 | 微波频率计数器检定规程 | - | TB973 | 中国计量科学研究院 | 赵良弼 | 1993-07-14 | 1994-06-01 | V.R.of Microwave Frequency Counters
JJG 842 | 1993 | 直流电能表检定规程 | - | TB971 | 辽宁省计量测试技术研究所 | 高树伟 | 1993-07-14 | 1994-06-01 | V.R.of DC Kilowatt-hour Meter
JJG 843 | 1993 | 泄漏电流测量仪（表）检定规程 | - | TB971 | 河南省计量测试研究所 | 陈海涛 王景元 陈传岭 | 1993-07-14 | 1994-06-01 | V.R.of Leakage Current Instrument and Meter
JJG 846 | 1993 | 光散射式数字粉尘测试仪检定规程 |  | TB994 | 陕西省计量测试研究所 | 王兴东 张 磊 | 1993-08-16 | 1993-12-01 | V.R.of Digital Dust Measuring Meter of Light Scattering Method
JJG 847 | 1993 | 滤纸式烟度计检定规程 |  | TB991 | 中国测试技术研究院 | 龚晓斌 王端琼 | 1993-08-12 | 1993-12-01 | V.R.of Filter -Type Smokemeters
JJG 850 | 1993 | 光学角规检定规程 | - | TB962 | 中国计量研究科学院 | 魏凤岭 张宁 | 1993-09-22 | 1994-04-01 | V.R.of Optical Angle Gauge
JJG 851 | 1993 | 电子束辐射加工工作剂量计检定规程 | - | TB982 | 中国计量科学研究院 | 李承华 | 1993-09-22 | 1994-04-01 | V.R.of Working Dosimeters for Electron Beam Radiation Processing
JJG 852 | 1993 | 中子周围剂量当量测量仪检定规程 | - | TB983 | 中国计量科学研究院 | 李琳培 周克勤 | 1993-09-22 | 1994-04-01 | V.R.of Neutron Ambient Dose Equivalent Meter
JJG 853 | 1993 | 低本底α、β测量仪检定规程 | - | TB980 | 中国计量科学研究院 | 唐贞信 | 1993-09-22 | 1994-04-01 | V.R.of Low Background Alpha and/or Beta Measuring Instrument
JJG 854 | 1993 | 低加速度长持续时间激光-多普勒冲击校准装置检定规程 | - | TB923 | 航空工业总公司第三０四研究所 | 连大鸿 | 1993-09-22 | 1994-04-01 | V.R.of Shock Calibration System of Low Acceleration and Long Duration by Using Laser -Doppler Effect
JJG 855 | 1994 | 数字式量热温度计检定规程 |  | TB941 | 河北省计量测试研究所 | 李宇杰 董国发 李振国 | 1993-11-27 | 1994-06-01 | V.R.of Digital Calorimetric Thermometer
JJG 856 | 1994 | 500℃以下工作用辐射温度仪检定规程 |  | TB943 | 中国计量科学研究院 | 张雅芬 李而明 | 1993-11-27 | 1994-06-01 | V.R.of Working Radiation Thermometers below 500℃
JJG 857 | 1994 | 锗电阻温度计检定规程 |  | TB941 | 中国计量科学研究院 | 李耀南 | 1993-11-27 | 1994-06-01 | V.R.of Germanium Resistance Thermometer
JJG 859 | 1994 | 标准长杆铂电阻温度计检定规程 |  | TB941 | 中国计量科学研究院 | 武荷莲 | 1993-11-27 | 1994-06-01 | V.R.of Standard long-Stem Platinum Resistance Thermometer
JJG 860 | 1994 | 压力传感器(静态)检定规程 |  | TB925 | 航空工业总公司304研究所 | 许新民 郭春山 | 1993-11-27 | 1994-06-01 | V.R.of Pressure Transducer (Static)
JJG 861 | 1994 | 酶标分析仪检定规程 |  | TB994 | 黑龙江省计量科学研究所 | 叶军安 | 1994-01-06 | 1994-06-01 | V.R.of ELISA Analytical Instruments
JJG 862 | 1994 | 全差示分光度计检定规程 | - | TB961 | 浙江省计量测试技术研究所 | 翁志高 刘兴华 | 1994-01-06 | 1994-06-01 | V.R.of Differential Spectrophotometer
JJG 863 | 1994 | V棱镜折射仪检定规程 | - | TB962 | 黑龙江省计量科学研究所 | 滕为群 | 1994-01-06 | 1994-01-06 | V.R.of V-prism Refractometer
JJG 864 | 1994 | 旋光标准石英管检定规程 | - | TB994 | 中国计量科学研究院 | 侯丽健 | 1994-01-06 | 1994-01-06 | V.R.of Quartz Control Plate
JJG 866 | 1994 | 顶焦度标准镜片检定规程 |  | TB962 | 中国计量科学研究院 | 王莉茹 | 1994-04-06 | 1994-11-01 | V.R.of Standard Lenses of Vertex Power
JJG 867 | 1994 | 光谱测色仪检定规程 |  | TB966 | 中国计量科学研究院 | 滕秀金 | 1994-04-06 | 1994-11-01 | V.R.of Spectrocolorimeter
JJG 868 | 1994 | 毫瓦级标准超声源检定规程 |  | TB954 | 中国计量科学研究院 | 熊大莲 | 1994-04-06 | 1994-11-01 | V.R.of Standard Ultrasonic Sources for Milliwatt Level
JJG 869 | 2002 | 电话电声测试仪检定规程 | JJG869-1994 | TB952 | 上海市计量测试技术研究院 中国计量科学研究院 | 顾建秀 邱建华 | 2002-09-13 | 2003-03-13 | V.R.of Electro-acoustical Measurement Instruments for Telephone Set
JJG 870 | 1994 | 携带式布氏硬度计检定规程 |  | TB926 | 中国计量科学研究院 | 李宇红 彭玉振 | 1994-04-06 | 1994-11-01 | V.R.of Portable Brinell Hardness Tester
JJG 871 | 1994 | 远红外生丝水分检测机检定规程 |  | TB994 | 四川进出口商品检验局 | 雷大伟 张洪峰 彭克 | 1994-05-10 | 1994-10-01 | V.R.of Far Infrared Conditioned Instrument for Inspecting Moisture of Raw Silk
JJG 872 | 1994 | 磁通标准测量线圈检定规程 |  | TB972 | 中国测试技术研究院 | 刘书玉 贺涛 | 1994-04-28 | 1995-03-01 | V.R.of Standard Measuring Coils of Magnetic Flux
JJG 873 | 1994 | 直流高阻电桥检定规程 | - | TB975 | 中国测试技术研究院 | 崔广英 | 1994-04-28 | 1995-03-01 | V.R.of DC High Resistance Bridge
JJG 874 | 1994 | 温度指示控制仪检定规程 |  | TB941 | 天津市计量技术研究所 | 王超英 刘巍 | 1994-04-05 | 1994-12-01 | V.R.of Temperature Indication Controller
JJG 875 | 1994 | 数字压力计检定规程 |  | TB925 | 上海市计量技术研究所 | 戴孝华 黄传源 马增尧 | 1994-04-05 | 1994-12-01 | V.R.of Digital Pressure Gauges
JJG 876 | 1994 | 船舶气象仪检定规程 |  | TB995 | 国家海洋计量站上海分站 | 张 桦 陈正和 沈幼元 | 1994-04-05 | 1994-12-01 | V.R.of Ship Meteorological Instrument
JJG 877 | 1994 | 蒸气压渗透仪检定规程 | - | TB991 | 国家标准物质中心 | 周以华 | 1994-07-12 | 1994-12-01 | V.R.of Vapor Pressure Osmometer
JJG 878 | 1994 | 熔体流动速率仪检定规程 | - | TB991 | 国家标准物质研究中心 | 袁和林 | 1994-07-12 | 1994-12-01 | V.R.of Extrusion Plastometer
JJG 879 | 2002 | 紫外辐射照度计检定规程 | JJG 879-1994 | TB964 | 中国计量科学研究院 | 于家琳 代彩红 | 2002-04-15 | 2002-07-01 | V.R.of Ultraviolet Irradiance Meters
JJG 880 | 1994 | 浊度计检定规程 | - | TB993 | 国家标准物质研究中心 | 王庚辰 | 1994-07-20 | 1995-02-01 | V.R.of Turbidimeter
JJG 881 | 1994 | 标准体温计检定规程 | - | TB941 | 中国测试技术研究院 | 魏寿芳 | 1994-09-10 | 1995-02-01 | V.R.of Standard Clinical Thermometer
JJG 882 | 2004 | 压力变送器检定规程 | JJG 882-1994 | TB925 | 上海市计量测试技术研究院 | 朱家良 屠立猛 | 2004-06-04 | 2004-12-01 | V.R.of the Pressure Transmitter
JJG 884 | 1994 | 塑料洛氏硬度计检定规程 | - | TB926 | 中国计量科学研究院 | 周培贤 张金玲 | 1994-09-28 | 1995-05-01 | V.R.of Plastic Rock Well Hardness Testing Machine
JJG 885 | 1995 | 滚动轴承宽度测量仪检定规程 |  | TB915 | 山东省计量科学研究所 | 杨冬静 | 1995-02-08 | 1995-05-01 | V.R.of Instruments for Measuring Rolling Bearing Width
JJG 886 | 1995 | 圆锥滚子轴承套圈滚道直径、角度测量仪检定规程 |  | TB915 | 山东计量科学研究所 | 刘洪吉 鲍永德 | 1995-02-08 | 1995-05-01 | V.R.of Tester for Measuring Raceway Diameter and Angle of Tapered Roller Bearing Ring
JJG 887 | 1995 | 圆锥滚子标准件测量仪检定规程 |  | TB915 | 山东省计量科学研究所 | 刘洪吉 鲍永德 | 1995-02-08 | 1995-05-01 | V.R.of Vapor Pressure Osmometer
JJG 888 | 1995 | 圆柱螺纹量规检定规程 |  | TB916 | 沈阳市计量测试所 | 孔庆华 | 1995-01-23 | 1995-05-01 | V.R.of Cylindrical Screwthread Gauges
JJG 889 | 1995 | 磁阻法测厚仪检定规程 |  | TB991 | 天津市计量技术研究所 | 王心航 孟继恒 | 1995-02-08 | 1995-05-01 | V.R.of Magnetic Resistance Thinness Gauge
JJG 890 | 1995 | 电容式条干均匀度仪检定规程 |  | TB994 | 国家纺织计量站 | 宋湛华 姚穆 | 1995-02-23 | 1995-07-01 | V.R.of Textile Yarn Evenness Tester-Capacitance Method
JJG 891 | 1995 | 电容法和电阻法谷物水分测定仪检定规程 |  | TB994 | 上海市测试技术研究所 | 刘宝兰 刘辰魁 | 1995-03-09 | 1995-09-01 | V.R.of Instruments for Measuring the Moisture Content of Grain with Capacitance and Resistance Method
JJG 892 | 1995 | 验光机检定规程 |  | TB962 | 陕西省计量测试研究所 | 王侠 | 1995-05-08 | 1995-10-01 | V.R.of Refractometers
JJG 893 | 1995 | 超声多普勒胎心仪超声源检定规程 |  | TB954 | 中国计量科学研究院 | 熊大莲 | 1995-05-02 | 1995-10-01 | V.R.of Ultrasonic Source for Doppler Fetal Heart Beat Detector
JJG 894 | 1995 | 标准环规检定规程 |  | TB915 | 中国计量科学研究院 | 邵宏伟 黄扬 | 1995-05-29 | 1995-11-01 | V.R.of Standard Ring Gauge
JJG 895 | 1995 | 光纤折射率分布和几何参数测量仪(折射近场法)检定规程 |  | TB917 | 中国计量科学研究院 | 方占军 | 1995-05-30 | 1995-11-01 | V.R.of Characterization Systems for the Refraction Index Profile and Geometric Parameters of Optical Fiber
JJG 896 | 1995 | 光纤损耗和模场直径测量仪检定规程 |  | TB917 | 中国计量科学研究院 | 方占军 | 1995-05-29 | 1995-11-01 | V.R.of Characterization Systems for the Loss and Mode Field Diameter of Optical Fiber
JJG 897 | 1995 | 质量流量计检定规程 |  | TB927 | 中国计量科学研究院 | 翟秀贞 杨宗玉 | 1995-07-05 | 1995-12-01 | V.R.of Mass Flow Meters
JJG 898 | 1995 | 微型橡胶国际硬度计检定规程 |  | TB926 | 广东省计量科学研究所 | 陈明华 | 1995-08-11 | 1996-03-01 | V.R.of Micro-Hardness Testing Machine in International Rubber Hardness Degree
JJG 899 | 1995 | 石油低含水率分析仪检定规程 |  | TB991 | 中国计量科学研究院 | 陆国强 | 1995-08-25 | 1996-05-01 | V.R.of Analyzer of Low Water Content in Petroleum
JJG 901 | 1995 | 电子探针分析仪检定规程 |  | TB994 | 上海市技术监督局 | 张训彪 | 1995-10-19 | 1996-03-01 | V.R.of Electron Probe Microanalyzer
JJG 902 | 1995 | 光透沉降粒度测定仪检定规程 |  | TB994 | 上海市测试技术研究所 | 顾雪梅 | 1995-10-19 | 1996-03-01 | V.R.of Particle Size Meter by Photosedimentation
JJG 903 | 1995 | 激光标准衰减器检定规程 |  | TB968 | 中国计量科学院 | 朱弟英 | 1995-10-19 | 1996-03-01 | V.R.of Standard Attenuators for Laser
JJG 905 | 1996 | 刮板细度计检定规程 |  | TB913 | 天津市计量技术研究所 | 徐廉中 李敏月 | 1996-01-11 | 1996-07-01 | V.R.of Fineness of Grind Gage
JJG 906 | 1996 | 滚筒反力式制动检验台检定规程 |  | TB922 | 上海市检测技术所 | 鲍国华 倪保南 茅庆潭 | 1996-05-27 | 1996-12-01 | V.R.of Roller Opposite Forces Type Brake Tester
JJG 907 | 2003 | 动态汽车衡(车辆总重计量)检定规程 | JJG 907-1996 | TB924 | 中国计量科学研究院 青岛衡器测试中心 哈尔滨市计量检定测试所 | 唐煜 王均国 金龙学 | 2003-11-24 | 2004-06-01 | V.R.of Axle (Wheel) Load Scales
JJG 908 | 1996 | 滑板式汽车侧滑检验台检定规程 |  | TB922 | 上海市检测技术所 | 鲍国华 倪保南 茅庆谭 | 1995-06-28 | 1996-12-01 | V.R.of Slipe Plate Type Automobile Side Slipe Tester
JJG 909 | 1996 | 滚筒式车速表检验台检定规程 |  | TB924 | 上海市检测技术所 | 鲍国华 倪保南 茅庆谭 | 1996-06-28 | 1996-12-01 | V.R.of Roller Type Speedometer Tester
JJG 910 | 1996 | 摩托车轮偏检测仪检定规程 |  | TB921 | 上海市检测技术所 | 鲍国华 倪保南 茅庆谭 | 1996-05-27 | 1996-12-01 | V.R.of Tester for Wheel Deviation of Motorcycles
JJG 911 | 1996 | 钢丝测力仪检定规程 |  | TB922 | 北京市计量科学研究所 | 李娜 李庆忠 臧文壮 | 1996-10-18 | 1997-05-01 | V.R.of Dynamometers for steel-Wires
JJG 912 | 1996 | 治疗水平电离室剂量计检定规程 | JJG 373-1985 JJG 374-1985 JJG 394-1985 JJG 395-1985 | TB982 | 中国计量科学研究院 | 田中青 刘德成 刘树林 孙彩波 | 1996-10-18 | 1997-05-01 | V.R.of Ion Chamber Dosimeters Used in Radiotherapy
JJG 913 | 1996 | 浮标式氧气吸入器检定规程 |  | TB927 | 上海市计量技术研究所 | 屠立猛 马丁祥 | 1996-11-19 | 1997-05-01 | V.R.of Buoy Type Oxygen Inhaler
JJG 914 | 1996 | 六氟化硫检漏仪检定规程 |  | TB991 | 国家标准物质研究中心 | 谌永华 李畅开 姜燕君 | 1996-11-19 | 1997-05-01 | V.R.of the Leak Detector of Sulfur Hexafluoride
JJG 915 | 1996 | 一氧化碳检测报警器检定规程 |  | TB991 | 上海市测试技术研究所 | 史国豪 | 1996-11-19 | 1997-05-01 | V.R.of of Carbon Monoxide Detector
JJG 916 | 1996 | 气敏色谱法微量氢测定仪检定规程 |  | TB994 | 国家标准物质研究中心 | 盖良京 | 1996-11-19 | 1997-05-01 | V.R.of Gas-Sensitive Chromatograph for Measuring Trace Hydrogen
JJG 917 | 1996 | 棉花测色仪检定规程 |  | TB966 | 清华大学精密仪器与机械学系 | 章恩耀 | 1996-11-18 | 1997-05-01 | V.R.of Cotton Colorimeter
JJG 918 | 1996 | 水泥胶砂振动台检定规程 |  | TB923 | 中国测试技术研究院 | 邓荣金 马明德 于 明 | 1996-11-18 | 1997-05-01 | V.R.of Vibrator for Compacting Mortar Specimen
JJG 919 | 1996 | pH计检定仪检定规程 |  | TB993 | 国家标准物质研究中心 | 罗涤明 候传嘉 | 1996-11-21 | 1997-05-01 | V.R.of Verificating Meter for pH Meters
JJG 920 | 1996 | 漫透射视觉密度计检定规程 |  | TB961 | 中国计量科学研究院 | 蒋昌桂 范明明 | 1996-11-12 | 1997-05-01 | V.R.of Diffuse Transmission Visual Densitometer
JJG 921 | 1996 | 公害噪声振动计检定规程 |  | TB953 | 北京市计量科学研究所 | 盛敏学 刘维瑾 | 1996-11-18 | 1997-05-01 | V.R.of Noise-Vibration Meter for Measuring Environmental Pollution
JJG 922 | 1996 | 验光仪顶焦度标准器检定规程 |  | TB962 | 中国计量科室研究院 | 王莉茹 马振亚 | 1996-11-18 | 1997-05-01 | V.R.of the Standard Devices of Vertex Power for Refractometers
JJG 923 | 1996 | 啤酒色度仪检定规程 |  | TB966 | 河北省计量测试研究所 | 王淑琴 赵 强 朱兰天 | 1996-11-12 | 1997-05-01 | V.R.of Beer (EBC) Colorimeter
JJG 924 | 1996 | 转矩转速测量装置检定规程 |  | TB924 | 兵器工业二九六区域计量站 | 周兆丰 韩瑞荣 | 1996-11-12 | 1997-05-01 | V.R.of Tacho-Torque Measuring Device
JJG 925 | 1997 | 净全辐射表检定规程 |  | TB963 | 国家气象计量站 | 莫月琴 | 1997-10-24 | 1998-05-01 | V.R.of Net Pyrradiometer
JJG 926 | 1997 | 记录式压力表、压力真空表及真空表检定规程 |  | TB925 | 上海市检测技术所 | 邵文桡 | 1997-10-24 | 1998-05-01 | V.R.of the Record Pressure Gauge,Pressure Vacuum Gauge and Vacuum Gauge
JJG 927 | 1997 | 轮胎压力表检定规程 |  | TB925 | 上海市检测技术所 | 宣家荣 | 1997-10-24 | 1998-05-01 | V.R.of Tyre Pressure Gauge
JJG 928 | 1998 | 超声波测距仪检定规程 |  | TB954 | 中国测试技术研究院 | 李茂山 龚建明 | 1998-03-19 | 1998-10-01 | V.R.of Ultrasonic Ranger
JJG 929 | 1998 | 数显测高仪检定规程 |  | TB911 | 中国科学院光电技术研究所 | 范天泉 陆德基 | 1997-12-11 | 1998-08-01 | V.R.of Digital Display Height Measuring Instrument
JJG 930 | 1998 | 基桩动态测量仪检定规程 |  | TB922 | 湖北省计量科学研究所 | 于明 徐殷 | 1998-05-14 | 1998-10-01 | V.R.of Pile Dynamic Measuring Instrument
JJG 931 | 1998 | 冲击试验机摆锤力矩测量仪检定规程 |  | TB923 | 中国航空工业总公司十一域理化计量站 | 王乃臣 邓国荣 | 1998-05-14 | 1998-10-01 | V.R.of Instruments for Measuring Moment of Pendulum of Impact Tester
JJG 932 | 1998 | 压阻真空计检定规程 |  | TB925 | 北京市计量科学研究所 | 赵新华 | 1998-05-14 | 1998-10-01 | V.R.of Piezoresistive Vacuum Gauge
JJG 933 | 1998 | γ射线探伤机检定规程 | JJG 394-1985 JJG 395-1985 JJG 582-1988 | TB981 | 上海市计量测试技术研究院 | 刘树林 谭永康 | 1998-05-12 | 1998-12-01 | V.R.of Apparatus for Gamma Radiography
JJG 934 | 1998 | γ射线料位计检定规程 |  | TB981 | 上海市计量测试技术研究院 | 陈建新 唐方东 | 1998-05-12 | 1998-12-01 | V.R.of Gamma Ray Level Meter
JJG 935 | 1998 | γ射线厚度计检定规程 |  | TB981 | 北京市计量科学研究所 | 董洪良 钱旭风 郭洪涛 | 1998-05-12 | 1998-12-01 | V.R.of γ-Ray Thickness Gauge
JJG 936 | 1998 | 示值扫描热量计检定规程 |  | TB943 | 国家标准物质研究中心 | 俞秀慧 | 1998-07-14 | 1999-01-15 | V.R.of the Differential Scanning Calorimeter
JJG 937 | 1998 | 色谱检定仪检定规程 |  | TB994 | 国家物质标准研究中心 | 金美兰 张大建 | 1998-07-14 | 1999-01-15 | V.R.of Verificating Meter for Chromatograph
JJG 938 | 1998 | 刀具预调测量仪检定规程 |  | TB912 | 黑龙江省计量检定测试所 | 马荃 孙醒凡 孙忠林 | 1998-07-14 | 1999-01-15 | V.R.of the Tool Presetting Instrument
JJG 939 | 1998 | 非色散原子荧光光度计检定规程 |  | TB994 | 河北省计量测试研究所 | 任彦丽 高岚 齐二矿 | 1998-07-14 | 1999-01-15 | V.R.of Non-disperse Atomic Fluorescence Spectrometer
JJG 940 | 1998 | 催化燃烧型氢气检测仪检定规程 |  | TB991 | 河北省计量测试研究所 | 冯金淼 杨雪 | 1998-09-06 | 1999-03-01 | V.R.of Catalysis Combustion Type Hydrogen Test Device
JJG 941 | 1998 | 荧光亮度检定仪检定规程 |  | TB966 | 中国计量科学研究所 | 孙鼎文 | 1998-11-16 | 1999-05-01 | V.R.of Fluorescent Luminance Meter
JJG 942 | 1998 | 浮球式压力计检定规程 |  | TB925 | 山东省计量科学研究所 | 刘继义 | 1998-11-16 | 1999-05-10 | V.R.of Ball Pneumatic Dead Weight Tester
JJG 943 | 1998 | 总悬浮颗粒物质采样器检定规程 |  | TB991 | 上海市计量测试技术研究院 | 张训彪 卢德生 | 1998-11-12 | 1999-05-01 | V.R.of Total Suspended Particulate Sampler
JJG 944 | 1999 | 金属韦氏硬度计试行检定规程 |  | TB926 | 兵器工业四二三区域计量站 | 杨辉其 | 1999-05-06 | 1999-09-01 | V.R.of Metallic Webster Hardness Testing Machine
JJG 945 | 1999 | 原电池法气体氧分析器检定规程 |  | TB994 | 国家标准物质研究中心 | 于登甫 | 1999-05-06 | 1999-09-01 | V.R.of Gas O2 Analyzer with Galvanic Cell
JJG 946 | 1999 | 压力验潮仪检定规程 |  | TB925 | 国家海洋计量站 | 李明钊 田锐 | 1999-10-18 | 2000-03-15 | V.R.of Pressure Tide Gauge
JJG 947 | 1999 | 声学验潮仪检定规程 |  | TB951 | 国家海洋计量站 | 李明钊 田 锐 | 1999-10-18 | 2000-03-15 | V.R.of Acoustic Tide Gauge
JJG 948 | 1999 | 数字式电动振动试验系统检定规程 |  | TB923 | 中国计量科学研究院 | 洪宝林 徐殷 张越 | 1999-12-22 | 2000-04-01 | V.R.of Digital Electrodynamic Vibration Testing System
JJG 949 | 2000 | 经纬仪检定装置检定规程 |  | TB911 | 航空工业总公司第三零四研究所 | 张玉文 周维虎 付辉清 | 2000-02-14 | 2000-06-01 | V.R.of Theodolite Verification Device
JJG 950 | 2000 | 水中油份浓度分析仪检定规程 |  | TB994 | 北京市计量测试技术研究所 | 李金嗣 郑斯刚 张丽和 | 2000-03-07 | 2000-07-01 | V.R.of Oil Content in Water Analyzer
JJG 951 | 2000 | 模拟式温度指示调节仪检定规程 |  | TB941 | 上海市计量测试技术研究院 | 朱家良 卢仲碧 须君恒 | 2000-05-08 | 2000-10-01 | V.R.of Analogue Temperature Indicators and Controllers
JJG 952 | 2000 | 瞳距仪检定规程 |  | TB962 | 中国计量科学研究院 | 王莉茹 朱建平 | 2000-05-08 | 2000-10-01 | V.R.of Pupil Distance Meter
JJG 953 | 2000 | 精密时间间隔测量仪检定规程 |  | TB933 | 中国计量科学研究院 | 周波 | 2000-07-09 | 2000-09-15 | V.R.of Precision Time Interval Meter
JJG 954 | 2000 | 数字脑电图仪及脑电地形图仪检定规程 |  | TB976 | 内蒙古自治区计量测试研究所 | 宁铨 兰英 刘晓军 | 2000-08-28 | 2000-12-01 | V.R.of Digital Electroencephalogram Mapping & Brain Electric Activity Mapping
JJG 955 | 2000 | 光谱分析用测微密度计检定规程 |  | TB928 | 陕西省计量测试研究所 | 陈俊 王侠 李国华 | 2000-08-28 | 2000-12-01 | V.R.of Spectral Analysis Microdensitometer
JJG 956 | 2000 | 大气采样器检定规程 |  | TB995 | 国家标准物质研究中心 | 李畅开 谌永华 | 2000-09-22 | 2000-12-22 | V.R.of Air Sampler
JJG 957 | 2000 | 逻辑分析仪检定规程 |  | TB973 | 航天机电集团二院二零三所 | 韩立中 | 2000-12-12 | 2001-03-01 | V.R.of Logic Analyzer
JJG 958 | 2000 | 光传输用稳定光源检定规程 |  | TB965 | 信息产业部通信计量中心 | 周波 | 2000-12-12 | 2001-03-01 | V.R.of Stabilized Laser Sources for Optical Transmit
JJG 959 | 2001 | 光时域反射计OTDR检定规程 |  | TB962 | 中国计量科学研究院 | 方毓文 | 2001-02-01 | 2001-05-01 | V.R.of Optical Time Domain Reflectometers
JJG 960 | 2001 | 水准仪检定装置检定规程 |  | TB912 | 中国计量科学研究院 | 沈妮 刘雯 | 2001-03-02 | 2001-06-01 | V.R.of Level Verification System
JJG 961 | 2001 | 医用诊断计算机断层摄影装置(CT)X射线辐射源检定规程 |  | TB982 | 北京市计量科学研究所 | 郭洪涛 彭明辰 | 2001-02-28 | 2001-05-01 | V.R.of Medical Diagnostical X-ray Radiation Source for Computer Tomography(CT)
JJG 962 | 2001 | X、γ辐射个人报警仪检定规程 |  | TB982 | 上海市计量测试技术研究院 | 陈建新 刘树林 | 2001-06-05 | 2001-10-01 | V.R.of Personal Warning Devices for X and γ Radiations
JJG 963 | 2001 | 通信用光波长计检定规程 |  | TB960 | 信息产业部通信计量中心 | 张颖艳 | 2001-06-05 | 2001-10-01 | V.R.of Optical Wavelength Counters in Telecommunication
JJG 964 | 2001 | 毛细管电泳仪检定规程 |  | TB994 | 福建省计量科学技术研究所 | 刘增明 方静 郑吉鹏 | 2001-07-06 | 2001-10-01 | V.R.of Capillary Electrophoresis Instruments
JJG 965 | 2001 | 通信用光功率计检定规程 |  | TB964 | 信息产业部通信计量中心 | 郭恒 | 2001-07-06 | 2001-10-01 | V.R.of Optical Power Meter in Telecommunication
JJG 967 | 2001 | 机动车前照灯检测仪校准器检定规程 |  | TB961 | 北京市计量科学研究所 | 满宗林、方谊筠 | 2001-11-30 | 2002-03-01 | V.R.of Calibrators for Headlamp Tester of Motor Vehicle
JJG 968 | 2002 | 烟气分析仪检定规程 |  | TB991 | 山东省环境监测中心站 | 金丽莎 谌永华 | 2002-04-15 | 2002-07-01 | V.R.of Flue Gas Analyzers
JJG 969 | 2002 | γ放射免疫计数器检定规程 |  | TB981 | 上海市计量测试技术研究院 | 唐方东 谭永康 许叔祥 | 2002-04-15 | 2002-07-01 | V.R.of Gamma Radioimmunoassay Counters
JJG 970 | 2002 | 变压比电桥检定规程 |  | TB975 | 中国计量科学研究院 | 何小兵 张欣 | 2002-05-24 | 2002-08-24 | V.R.of Transformers Turn Ratio Test Sets
JJG 971 | 2002 | 液位计检定规程 |  | TB925 | 上海市计量测试技术研究院 | 朱家良 屠立猛 | 2002-09-13 | 2002-12-13 | V.R.of the Liquid Level Measuring Devices
JJG 972 | 2002 | 离心式恒加速度试验机检定规程 |  | TB923 | 陕西省计量测试研究所 中国计量科学研究院 上海市计量测试技术研究院 | 杨建辉 俆殷 黄洪 | 2002-11-04 | 2003-02-04 | V.R.of Constant Acceleration Centrifugal Test Machines
JJG 973 | 2002 | 冲击测量仪检定规程 |  | TB923 | 北京市计量科学研究院 | 徐殷 何伟 张宏宇 | 2002-11-04 | 2003-02-04 | V.R.of Measuring Instrument for Shock
JJG 974 | 2002 | 水泥软练设备测量仪检定规程 |  | TB923 | 北京市计量科学研究所 | 李学瑞 孙路伟 杨立葵 | 2002-11-04 | 2003-02-04 | V.R.of Measuring Instrument for Cement Bright Degumming Equipment
JJG 975 | 2002 | 化学需氧量(C0D)测定仪检定规程 |  | TB992 | 国家标准物质研究中心 | 史乃捷 李云巧 | 2002-11-04 | 2003-02-04 | V.R.of Chemical Oxygen Demand (COD) Meters
JJG 976 | 2002 | 透射式烟度计检定规程 |  | TB991 | 上海市计量测试技术研究院 南海市南华仪器有限公司 浙江省质量技术监督检测研究院 | 鲍国华 杨耀华 施建华 | 2002-11-04 | 2003-02-04 | V.R.of Opacimeters
JJG 977 | 2003 | IC卡公用电话计时计费装置检定规程 |  | TB935 | 中国计量科学研究院 湖南斯伦贝谢通信设备有限公司 | 彭桂平 吴长虹 | 2003-03-05 | 2003-06-01 | V.R.of Timing and Charging Device for IC Card Public Telephone
JJG 978 | 2003 | 石油用高精密玻璃水银温度计检定规程 | 安全阀 | TB941 | 辽宁省计量科学研究院 贵州省计量测试院 | 孙云飞 吴桂霞 邓萍 | 2003-03-05 | 2003-06-01 | V.R.of High Precision Mercury-in-Glass Thermometers for Used Petroleum
JJG 979 | 2003 | 条码检测仪检定规程 |  | TB919 | 国家条码质量监督检验中心 | 熊立勇 吴海连 王迎春 | 2003-03-05 | 2003-06-01 | V.R.of Bar Code Verifiers
JJG 980 | 2003 | 个人声暴露计检定规程 |  | TB951 | 衡阳仪表电气设备有限公司 中国计量科学研究院 信息产业部电子第三研究所 | 刘湘衡 陈剑林 潘月吾 | 2003-09-23 | 2003-12-23 | V.R.of Personal Sound Exposure Meters
JJG 981 | 2003 | 阿贝折射仪标准块检定规程 |  | TB917 | 中国计量科学研究院 | 刘文丽 马振亚 杨磊 | 2003-09-23 | 2003-12-23 | V.R.of Standard Blocks for Abbe Refractometers
JJG 982 | 2003 | 直流电阻箱检定规程 | JJG 166-1993 直流电阻箱部分 | TB971 | 河南省计量测试研究所 | 王卓 赵军 | 2003-09-23 | 2004-03-23 | V.R.of D.C.Resistance Box
JJG 983 | 2003 | 单机型和集中管理分散型电话计费器检定仪检定规程 |  | TB935 | 辽宁省计量科学研究院 | 孙家林 闵笑菊 | 2003-11-24 | 2004-02-24 | V.R.of Verifying Instrument for Single and Dispersion Controlled Centrally Telephone Accounter
JJG 984 | 2004 | 接地导通电阻测试仪检定规程 |  | TB971 | 广东省计量科学研究所 | 罗旭东 李晓莉 吴进祥 何韵 | 2004-03-02 | 2004-06-02 | V.R.of Earth-Continuity Testers
JJG 985 | 2004 | 高温铂电阻温度计工作基准装置检定规程 |  | TB941 | 中国计量科学研究院 | 王玉兰 邱萍 瞿咏梅 | 2004-03-02 | 2004-06-02 | V.R.of Reference Standard Facility of High Temperature Platinum Resistance Thermometers
JJG 986 | 2004 | 木材含水率测量仪检定规程 |  | TB993 | 江苏省计量测试技术研究所 | 蔡治强 | 2004-03-02 | 2004-06-02 | V.R.of Wood Moisture Content Measuring Meters
JJG 987 | 2004 | 线缆计米器检定规程 |  | TB911 | 安徽省计量测试研究所 | 保建平 黄晓风 张孝军 | 2004-06-04 | 2004-09-01 | V.R.of Cable Length Meter
JJG 988 | 2004 | 立式金属罐径向偏差测量仪检定规程 |  | TB929 | 中国计量科学研究院 | 刘子勇 孙金革 王丁 | 2004-09-21 | 2003-12-21 | V.R.of Vertical Metal Tank Diametrical Deviation Measuring Instrument
JJG 989 | 2004 | 光栅式测微仪检定规程 |  | TB917 | 中国科学院光电技术研究所 | 耿丽红 匡龙 曹学东 | 2004-09-21 | 2004-12-21 | V.R.of Grating Micrometers
JJG 990 | 2004 | 声波检测仪检定规程 |  | TB951 | 湖北省计量测试技术研究院 | 姚秋平 罗亚清 | 2004-09-21 | 2004-12-21 | V.R.of Acoustic Detector
JJG 991 | 2004 | 阻抗听力计检定规程 |  | TB957 | 中国计量科学研究院 | 邱建华 | 2004-09-21 | 2004-12-21 | V.R.of Aural Impedance Audiometers
JJG 992 | 2004 | 声强测量仪检定规程 |  | TB951 | 中国科学院声学研究所 | 刘克 李毅民 丁辉 | 2004-09-21 | 2004-12-21 | V.R.of The Measurement Instruments of Sound Intensity
JJG 993 | 2004 | 电动通风干湿表检定规程 |  | TB993 | 国家标准物质研究中心 | 任长青 范金鹏 | 2004-09-21 | 2004-12-21 | V.R.of Electric Psychrometer
JJG 994 | 2004 | 数字音频信号发生器检定规程 |  | TB975 | 中国电子科技集团公司第三研究所 | 李洹 潘月吾 潘笑笑 | 2004-09-21 | 2004-12-21 | V.R.of Digital Audio Generators
JJG(京)34 | 2004 | 有创血压监护仪检定规程 |  | TB925 | 北京市计量检测科学研究院 | 刘丽 朱俊杰 张剑岭 | 2005-01-17 | 2005-03-01 | V.R.Regulation for Invasive Blood Pressure Monitor
JJG(京)36 | 2004 | 无纸记录仪检定规程 |  |  | 北京市计量检测科学研究院 | 张加力 史去非 | 2005-01-17 | 2005-03-01 | V.R.of the Intelligent Recorder
JJG2001 | 1987 | 线纹计量器具检定系统 | - | TB911 | 中国计量科学研究院 | 翟富华 | 1987-12-22 | 1988-10-01 | V.S.of Line Measuring Instruments
JJG2002 | 1987 | 圆锥量规锥度计量器具检定系统 | - | TB912 | 中国计量科学研究院 | 陈永江 | 1987-12-22 | 1988-10-01 | V.S.of Verification of Taper Gauges
JJG2003 | 1987 | 热电偶检定系统 | - | TB941 | 中国计量科学研究院 | 郑芳、陈倩承 | 1987-12-22 | 1988-10-01 | V.S.of Thermocouples
JJG2004 | 1987 | 辐射测温仪检定系统 | - | TB941 | 中国计量科学研究院 | 李而明、关秀丽 | 1987-12-22 | 1988-10-01 | V.S.of Radiation Thermometers
JJG2005 | 1987 | 布氏硬度计量器具检定系统 | - | TB926 | 中国计量科学研究院 | 杨桂琴 | 1987-12-22 | 1988-10-01 | V.S.of Brinel Hardness
JJG2006 | 1996 | 肖氏硬度( D标尺)计量器具检定系统 | JJG2006-87 | TB926 | 中国测试技术研究院 | 陈樵英 | 1996-05-27 | 1997-01-01 | V.S.of Hardness Testing on Shore Scale D
JJG2007 | 1987 | 时间频率计量器具检定系统 | - | TB931 | 中国计量科学研究院 | 马麒 | 1987-12-22 | 1988-10-01 | V.S.of Time and Frequency Measuring Instruments
JJG2008 | 1987 | 射频电压计量器具检定系统 | - | TB973 | 中国计量科学研究院 | 甄真 | 1987-12-22 | 1988-10-01 | V.S.of Radion Frequency and Microwave Noise Measuring Instruments
JJG2009 | 1987 | 射频与微彼功率计量器具检定系统 | - | TB973 | 中国计量科学研究院 | 冯新善 | 1987-12-22 | 1988-10-01 | V.S.of Radion Frequency Voltage Measuring Instruments
JJG2010 | 1987 | 射频与微波衰减计量器具检定系统 | - | TB973 | 中国计量科学研究院 | 宋孟宗 | 1987-12-22 | 1988-10-01 | V.S.of Radion Frequency Attenuation Measuring Instruments
JJG2011 | 1987 | 射频阻抗计量器具检定系统 | - | TB973 | 中国计量科学研究院 | 张关汉 | 1987-12-22 | 1988-10-01 | V.S.of Radion Frequency Impedance Measuring Instruments
JJG2012 | 1987 | 三厘米阻抗计量器具检定系统 | - | TB973 | 中国计量科学研究院 | 钱从政 | 1987-12-22 | 1988-10-01 | V.S.of 3cm Impedance Measuring Instruments
JJG2013 | 1987 | 射频与微波相移计量器具检定系统 | - | TB973 | 中国计量科学研究院 | 徐燕清 | 1987-12-22 | 1988-10-01 | V.S.of Radion Frequency and Microwave Phase Shift Measuring Instruments
JJG2014 | 1987 | 射频与微波噪声计量器具检定系统 | - | TB973 | 中国计量科学研究院 | 蔡新泉、张涛 | 1987-12-22 | 1988-10-01 | V.S.of Radion Frequency and Microwave Noise Measuring Instruments
JJG2015 | 1987 | 脉冲波形参数计量器具检定系统 | - | TB973 | 中国计量科学研究院 | 郁月华 | 1987-12-22 | 1988-10-01 | V.S.of Pulse Waveform Parameter Measuring Instruments
JJG2016 | 1987 | 粘度计量器具检定系统 | - | TB928 | 中国计量科学研究院 | 吕仲兰、陈惠钊 | 1987-12-22 | 1988-10-01 | V.S.of Viscosity Measuring Instruments
JJG2017 | 1987 | 水声声压计量器具检定系统 | - | TB956 | 中国测试技术研究院 | 潘孝洪 | 1987-12-22 | 1988-10-01 | V.S.of Measuring Instruments for underwater Sound Pressure
JJG2018 | 1989 | 表面粗糙度计量器具检定系统 | - | TB913 | 中国计量科学研究院 | 毛起广 | 1989-06-22 | 1990-04-01 | V.S.of Measuring Instruments for Surface Roughness
JJG2019 | 1989 | 平面度计量器具检定系统 | - | TB914 | 中国计量科学研究院 | 张秀英 | 1989-06-22 | 1990-04-01 | V.S.of Measuring Instruments for Flatness
JJG2020 | 1989 | 273.15～903.89K温度计量器具检定系统 | - | TB941 | 中国计量科学研究院 | 锁凯声 | 1989-06-22 | 1990-04-01 | V.S.of 273.15～903.89K Temperature Measuring Instruments
JJG2021 | 1989 | 磁通计量器具检定系统 | - | TB972 | 中国计量科学研究院 | 刘书玉 | 1989-07-21 | 1990-05-21 | V.S.of Magnetic Flux Measuring Instruments
JJG2022 | 1989 | 真空计量器具检定系统 | - | TB925 | 中国计量科学研究院 | 费渭南 | 1989-08-15 | 1990-05-01 | V.S.of Measuring Instruments for Vacuum
JJG2023 | 1989 | 压力计量器具检定系统 | - | TB925 | 中国计量科学研究院 | 黄国政、虞淑意 | 1989-08-15 | 1990-05-01 | V.S.of Measuring Instruments for Manometers
JJG2024 | 1989 | 容量计量器具检定系统 | - | TB929 | 中国计量科学研究院 | 廉育英、王本善 | 1989-09-11 | 1990-07-01 | V.S.of Measuring Instruments for Capacity
JJG2025 | 1989 | 显微硬度计量器具检定系统 | - | TB926 | 中国计量科学研究院 | 杨辉其 | 1989-09-11 | 1990-07-01 | V.S.of Measuring Instruments for Microhardness
JJG2027 | 1989 | 0.001～2.0特斯拉磁感应强度计量器具检定系统 | - | TB972 | 中国计量科学研究院 | 刘恒基 | 1989-09-11 | 1990-07-01 | V.S.of Measuring Instruments for 0.001～2.0 Tesla Magnization Intensity
JJG2028 | 1989 | 漫透射视觉密度（黑白密度）计量器具检定系统 | - | TB960 | 中国计量科学研究院 | 李在清 | 1989-09-11 | 1990-07-01 | V.S.of Measuring Instruments for Diffuse Transmission Visual Density
JJG2029 | 1989 | 色度计量器具检定系统 | - | TB961 | 中国计量科学研究院 | 滕秀金 | 1989-09-11 | 1990-07-01 | V.S.of Measuring Instruments for Chromaticity
JJG2030 | 1989 | 色温度（分布温度）计量器具检定系统 | - | TB961 | 中国计量科学研究院 | 吴辛甲 | 1989-09-11 | 1990-07-01 | V.S.of Measuring Instruments for Colour Temperature (Distribution Temperature)
JJG2031 | 1989 | 曝光量计量器具检定系统 | - | TB961 | 中国计量科学研究院 | 刘允翥 | 1989-09-11 | 1990-07-01 | V.S.of Measuring Instruments for Light Exposure
JJG2032 | 1989 | 光照度计量器具检定系统 | - | TB961 | 中国计量科学研究院 | 高执中 | 1989-09-11 | 1990-07-01 | V.S.of Measuring Instruments for Illuminance
JJG2033 | 1989 | 光亮度计量器具检定系统 | - | TB961 | 中国计量科学研究院、中国测试技术研究院 | 高执中 | 1989-09-11 | 1990-07-01 | V.S.of Measuring Instruments for Luminance
JJG2034 | 1990 | 发光强度计量器具检定系统 | - | TB961 | 中国计量科学研究院 | 高执中 | 1989-09-11 | 1990-07-01 | V.S.of Measuring Instruments for Luminous Intensity
JJG2035 | 1989 | 总光通量计量器具检定系统 | - | TB961 |  |  |  |  | V.S.of Measuring Instruments for Total Luminous Flux
JJG2036 | 1989 | 弱光光度计量器具检定系统 | - | TB961 | 中国计量科学研究院 | 孙 虹 | 1989-09-11 | 1990-07-01 | V.S.of Measuring Instruments for Light Level Photometric
JJG2037 | 2004 | 空气声声压计量器具检定系统表 | JJG2037－1989 | TB951 | 中国计量科学研究院 | 张美娥 沈扬 | 2004-09-21 | 2005-03-21 | V.S.of Measuring Instruments for Air Borne Acoustics Pressure
JJG2038 | 2004 | 听力计量器具检定系统表 | JJG2038－1989 | TB957 | 中国计量科学研究院 | 陈剑林 邱建华 | 2004-09-21 | 2005-03-21 | V.S.of Measuring Instruments for Audiometry
JJG2039 | 1989 | 高准确度测量及光子发射率计量器具检定系统 | - | TB981 | 中国计量科学研究院 | 于凤翘 | 1989-09-11 | 1990-07-01 | V.S.of Measuring Instruments for High Accuracy Measuring of Activity and Photon Emission Rate
JJG2040 | 1989 | 医用核素活度计量器具检定系统 | - | TB981 | 中国计量科学研究院 | 李作前 | 1989-09-11 | 1990-07-01 | V.S.of Measuring Instruments for Activity of Medical Radionuclide
JJG2041 | 1989 | 测量α、β表面污染的计量器具检定系统 | - | TB981 | 中国计量科学研究院 | 李 芬 | 1989-09-11 | 1990-07-01 | V.S.of Measuring Instruments for measurements of α、β Surface Contamination
JJG2042 | 1989 | 液体闪烁放射性活度计量器具检定系统 | - | TB981 | 中国计量科学研究院 | 宋 黎 | 1989-09-11 | 1990-07-01 | V.S.of Liquid Scintillation Measuring Instruments for Radioactivity Measurement
JJG2043 | 1989 | 60～250kVX射线（治疗量级）照射量计量器具检定系统 | - | TB982 | 中国计量科学研究院 | 徐 沔、王肖兰 | 1989-09-11 | 1990-07-01 | V.S.of Measuring Instruments for Exposure of 60～250kVX-Ray (Radiotherapy Level)
JJG2044 | 1989 | γ射线照射量计量器具检定系统 | - | TB982 | 中国计量科学研究院 | 王肖兰、张之彬 | 1989-09-11 | 1990-07-01 | V.S.of Measuring Instruments for γ-Ray Exposure
JJG2045 | 1990 | 力值(≤1MN)计量器具检定系统 | - | TB922 | 中国计量科学研究院 | 李庆忠、郭景钢、臧 键 | 1989-10-13 | 1990-08-15 | V.S.of Measuring Instruments for Force(≤1MN)
JJG2046 | 1990 | 湿度计量器具检定系统 | - | TB993 | 国家标准物质研究中心 | 杨国栋、于义朋 | 1990-01-16 | 1990-11-01 | V.S.of Measuring Instruments for Humidity
JJG2047 | 1990 | 扭矩计量器具检定系统 | - | TB922 | 中国计量科学研究院 | 李庆忠、唐 煜 | 1990-02-26 | 1991-01-01 | V.S.of Measuring Instruments for Torque
JJG2048 | 1990 | 500～1000K全辐照计量器具检定系统 | - | TB941 | 中国测试技术研究院 | 李同保 | 1990-02-26 | 1991-01-01 | V.S.of Measuring Instruments for 500～1000K Irradiance Scale
JJG2049 | 1990 | 橡胶国际硬度计量器具检定系统 | - | TB926 | 广东省计量科学研究所 | 林鲁山 | 1990-02-26 | 1991-01-01 | V.S.of Measuring Instruments for International Rubber Hardness Degree
JJG2050 | 1990 | 超声功率计量器具检定系统 | - | TB954 | 广东省计量科学研究所 | 方森礼、陈良敏 | 1990-03-05 | 1991-01-01 | V.S.of Measuring Instruments for Ultrasonic Power
JJG2051 | 1990 | 直流电阻计量器具检定系统 | - | TB971 | 中国计量科学研究院 | 阴天晓 | 1990-02-26 | 1991-01-01 | V.S.of Measuring Instruments for the D.C. Resistance
JJG2052 | 1990 | 磁感应强度（恒定弱磁场）计量器具检定系统 | - | TB972 | 中国计量科学研究院 | 金惕若、刘瑞珉 | 1990-02-26 | 1991-02-01 | V.S.of Measuring Instruments for Magnetic Induction (Stationary Low Field)
JJG2053 | 1990 | 质量计量器具检定系统 | - | TB921 | 中国计量科学研究院 | 裴玉吉 | 1990-06-25 | 1991-01-01 | V.S.of Measuring Instruments for Mass
JJG2054 | 1990 | 振动计量器具检定系统 | - | TB923 | 中国计量科学研究院 | 徐 殷、邓荣鑫 | 1990-05-05 | 1991-01-01 | V.S.of Measuring Instruments for Vibration
JJG2055 | 1990 | 齿轮螺旋线计量器具检定系统 | - | TB915 | 中国计量科学研究院 | 唐启昌、张 伟 | 1990-03-26 | 1990-12-01 | V.S.of Measuring Instruments for Gear
JJG2056 | 1990 | 长度计量器具（量块部分）检定系统 | - | TB911 | 中国计量科学研究院 | 王承钢 | 1990-03-26 | 1990-12-01 | V.S.of Measuring Instruments for Length (Gauge Block)
JJG2057 | 1990 | 平面角计量器具检定系统 | - | TB912 | 中国计量科学研究院 | 魏凤岭、胡国玛 | 1990-03-26 | 1990-12-01 | V.S.of Plane Angle Measuring Instruments
JJG2058 | 1990 | 燃烧热计量器具检定系统 | - | TB991 | 国家标准物质研究中心 | 俞秀慧 | 1990-04-02 | 1990-09-01 | V.S.of Measuring Instruments for Heat of Combustion
JJG2059 | 1990 | 电导计量器具检定系统 | - | TB971 | 国家标准物质研究中心 | 侯传嘉 | 1990-05-05 | 1990-09-01 | V.S.of the Conductometric Measuring Instruments
JJG2060 | 1990 | pH（酸度）计量器具检定系统 | - | TB993 | 国家标准物质研究中心 | 刘亚英 | 1990-05-05 | 1990-09-01 | V.S.of pH(acidity )Measuring Instruments
JJG2061 | 1990 | 基准试剂纯度检定系统 | - | TB991 | 国家标准物质研究中心 | 沈 迂 | 1990-05-05 | 1990-09-01 | V.S.of Primary Chemical Purity
JJG2062 | 1990 | 13.81～273.15K温度计量器具检定系统 | - | TB941 | 中国计量科学研究院 | 李跃南、高鸿春 | 1990-06-19 | 1990-12-01 | V.S.of Temperature Measuring Instruments in the Range from 13.81 to 273.15K
JJG2063 | 1990 | 水流量计量器具检定系统 | - | TB927 | 中国计量科学研究院 | 王建中 | 1990-06-23 | 1991-01-01 | V.S.of Water Flow Measuring Instruments
JJG2064 | 1990 | 气体流量计量器具检定系统 | - | TB927 | 中国计量科学研究院 | 王建中 | 1990-06-29 | 1991-01-01 | V.S.of Gas Flow Measuring Instruments
JJG2065 | 1990 | 石油螺纹计量器具检定系统 | - | TB916 | 中国计量科学研究院 | 王正强 | 1990-07-25 | 1991-01-01 | V.S.of Measuring Instruments for Petroleum Thread
JJG2066 | 1990 | 大力值计量器具检定系统 | - | TB922 | 中国计量科学研究院 | 李振民 | 1990-09-07 | 1991-02-01 | V.S.of Measuring Instruments for Large Force
JJG2067 | 1990 | 金属洛氏硬度计量器具检定系统 | - | TB926 | 中国测试技术研究院 | 温其诚、王 京 | 1990-09-07 | 1991-02-01 | V.S.of Measuring Instruments for Metallic Rockwell Hardness
JJG2068 | 1990 | 金属表面洛氏硬度计量器具检定系统 | - | TB926 | 中国测试技术研究院 | 温其诚、王 京 | 1990-09-07 | 1991-02-01 | V.S.of Measuring Instruments for Metallic Superficial Rockwell Hardness
JJG2069 | 1990 | 镜向光泽度计量器具检定系统 | - | TB966 | 上海市测试技术研究所 | 林以德、邵向阳 | 1990-09-07 | 1991-02-01 | V.S.of Measuring Instruments for specular Gloss
JJG2070 | 1990 | 200～2500MPa压力计量器具检定系统 | - | TB925 | 上海市计量技术研究所 | 戴孝华 | 1990-09-21 | 1991-05-01 | V.S.of 200～2500MPa Pressure Measuring Instruments
JJG2071 | 1990 | 压力(－2.5～2.5kPa)计量器具检定系统 | - | TB925 | 中国计量科学研究院 | 黄国政、虞淑意 | 1990-09-21 | 1991-05-01 | V.S.of Measuring Instruments for Pressure (-2.5～2.5kPa)
JJG2072 | 1990 | 冲击加速度计量器具检定系统 | - | TB923 | 中国计量科学研究院 | 徐 殷、连大洪、王瑞林 | 1990-09-21 | 1991-05-01 | V.S.of Measuring Instruments for Shock Acceleration
JJG2073 | 1990 | 损耗因数计量器具检定系统 | - | TB971 | 中国计量科学研究院 | 王晓超 | 1990-09-14 | 1991-05-01 | V.S.of Measuring Instruments for Dissipation Factor
JJG2074 | 1990 | 交流电能计量器具检定系统 | - | TB971 | 辽宁省计量测试技术研究所 | 刘庆余、邸春程 | 1990-09-14 | 1991-05-01 | V.S.of Measuring Instruments for Alternating Current Electrical Energy
JJG2075 | 1990 | 电容计量器具检定系统 | - | TB971 | 中国计量科学研究院 | 陆文骏 | 1990-09-21 | 1991-05-01 | V.S.of Capacitance Measuring Instruments
JJG2076 | 1990 | 电感计量器具检定系统 | - | TB971 | 中国计量科学研究院 | 陆文骏 | 1990-09-21 | 1991-05-01 | V.S.of Inductance Measuring Instruments
JJG2077 | 1990 | 摆锤式冲击能计量器具检定系统 | - | TB923 | 北京市计量科学研究所、中国计量科学研究院 | 臧文壮、李庆忠、司继奎 | 1990-09-25 | 1991-03-01 | V.S.of Measuring Instruments for Pendulum Impact Energy
JJG2078 | 1990 | 激光功率计量器具检定系统 | - | TB968 | 中国计量科学研究院 | 黄天恩 | 1990-09-25 | 1991-03-01 | V.S.of Measuring Instruments for Laser Power
JJG2079 | 1990 | 中子源强度计量器具检定系统 | - | TB983 | 中国计量科学研究院 | 周克勤 | 1990-09-25 | 1991-03-01 | V.S.of Measuring Instruments for Neutron Source Strength
JJG2080 | 1990 | 14MeV中子吸收剂量计量器具检定系统 | - | TB983 | 中国计量科学研究院 | 张之彬 | 1990-09-25 | 1991-03-01 | V.S.of Measuring Instruments for 14MeV Neutron Absorbed Dose
JJG2081 | 1990 | 热中子注量率计量器具检定系统 | - | TB983 | 中国计量科学研究院 | 李琳培 | 1990-09-25 | 1991-03-01 | V.S.of Measuring Instruments for Thermal Neutron Fluence Rate
JJG2082 | 1990 | 工频电流比例计量器具检定系统 | - | TB971 | 国家高电压计量站 | 陈德玖 | 1990-11-10 | 1991-05-10 | V.S.of Measuring Instruments for Power Frequency Current Ratio
JJG2083 | 1990 | 光谱辐射亮度、光谱辐射照度计量器具检定系统 | - | TB963 | 中国计量科学研究院 | 于家琳 | 1990-11-10 | 1991-05-01 | V.S.of Measuring Instruments for Spectral Radiance and Irradiance
JJG2084 | 1990 | 交流电流计量器具检定系统 | - | TB971 | 中国计量科学研究院 | 张德实、魏德生 | 1990-11-24 | 1991-05-01 | V.S.of Measuring Instruments for AC Current
JJG2085 | 1990 | 交流电功率计量器具检定系统 | - | TB971 | 中国计量科学研究院 | 张德实、魏德生 | 1990-11-24 | 1991-05-01 | V.S.of Measuring Instruments for AC Power
JJG2086 | 1990 | 交流电压计量器具检定系统 | - | TB971 | 中国计量科学研究院 | 张德实、魏德生 | 1990-11-24 | 1991-05-01 | V.S.of Measuring Instruments for AC Voltage
JJG2087 | 1990 | 直流电动势计量器具检定系统 | - | TB971 | 中国计量科学研究院 | 洪永祥 | 1990-11-24 | 1991-05-01 | V.S.of Measuring Instruments for DC EMFS
JJG2088 | 1990 | 脉冲激光能量计量器具检定系统 | - | TB968 | 中国计量科学研究院 | 徐大刚 | 1990-12-11 | 1991-06-01 | V.S.of Measuring Instruments of Energy for Pulsed Laser Radiation
JJG2089 | 1990 | 60Coγ射线辐射加工级水吸收剂量计量器具检定系统 | - | TB982 | 中国计量科学研究院 | 张方圆 | 1990-12-11 | 1991-06-01 | V.S.of 60Coγ-ray Water Absorbed Dose Measuring Instruments for Radiation Processing Level
JJG2090 | 1994 | 顶焦度计量器具检定系统 |  | TB962 | 中国计量科学研究院 | 马振亚 王莉茹 | 1994-04-06 | 1994-11-01 | V.S.of Measuring Instruments for Vertex Power
JJG2091 | 1995 | 塑料球压痕硬度计量器具检定系统 |  | TB926 | 中国计量科学研究院 | 周培贤 | 1995-01-04 | 1995-08-01 | V.S.of Measuring Instruments for Plastic Ball Indentation Hardness
JJG2092 | 1995 | 塑料洛氏硬度计量器具检定系统 |  | TB926 | 中国计量科学研究院 | 周培贤 | 1995-01-04 | 1995-08-01 | V.S.of Measuring Instruments for Plastic Rockwell Hardness
JJG2093 | 1995 | 常温黑体辐射计量器具检定系统 |  | TB964 | 中国计量科学研究院 | 张建镛 | 1995-10-19 | 1996-03-01 | V.S.of Measuring Instruments for Common Temperature Blackbodies